## P. 1-elektrody i żele
PAKIET NR 1 - elektrody i żele
Lp | przedmiot zamówienia | opis przedmiotu zam. | 1) nr katalogowy 2) nazwa własna przedm. zamów. 3) PRODUCENT | opakowanie (ilość sztuk w opakowaniu)* | Jednostka miary | przewidyw. ilość zamówienia** | Cena jedn. netto | stawka podatku VAT (w %) | Wartość netto | Wartość brutto
1 | Elektrody jednorazowego użytku do stymulacji zewnętrznej do kardiostymulatora terapeutycznego NP4D, średnica zewnetrzna 150mm, grubość kabla 0,8-1,0mm | ES-130s |  | 1 | szt | 10
2 | Elektroda neutralna do diatermii ERBE ICC300, ERBE VIO300d, CONMED system 5000 - posiadanymi przez Zamawiającego | dzielona, bez przewodu |  | op=50 szt | op | 300
3 | Elektroda do czasowej stymulacji serca, typ końca - daistalnego prosty, zagięty | 4 F, 5F, 6F |  | 1 | szt | 50
4 | Elektroda do badań Hotlera, sensor Ag/AgCl, żel ciekły, pianka ze specjalnym podłużnym wycięciem na przewód, bez przecięcia boków co zapobiega rozrywaniu elektrody, zaokrąglone brzegi | 55 mm x 53 mm |  | op=50 szt | op | 4
5 | Elektroda do EKG prostokątna, podłoże z pianki. Klej akrylowy, żel stały | 33 mm x 40 mm |  | op=50 szt | op | 3000
6 | Elektroda EKG do ASCARD B5 | wielorazowego użytku, przyssawkowa |  | 6 szt=kpl | kpl | 8
7 | Elektroda kończynowa klamrowa pokryta warstą Ag/AgCl | uchwyt mocujący przeznaczony do połączenia z wtykiem typu banan 4 mm |  | 4szt= kpl | kpl | 5
8 | Elektroda EKG do MULITCARD E-30 | przyssawkowa |  | 6 szt=kpl | kpl | 12
9 | Elektroda do defibrylatora z przewodem | typ DEFIBTECH DDU - 100 półautomat |  | 2 szt=1 kpl | kpl | 10
10 | Elektroda EKG noworodkowa z przewodem | wykonana z pianki polietylenowej pokrytej hydrożelem, z czujnikiem AG/AgCl, owalna o wymiarach 23 x 23 mm, zakończenie przewodu DIN 42802-1, średnica 1,5 mm |  | op=3 szt | op | 30
11 | Elektrody dla dzieci (podłoże z włókniny) | 20x10 z żelem |  | op=50 szt | op | 20
12 | Żel do USG | 0,25 l |  | 1 | szt | 100
13 | Żel do USG | 0,5l przezroczysty |  | 1 | szt | 1500
14 | Żel do USG | niebieski, bezwonny. Bez aldehydu mrówkowego. Pojemność 0,25 l. Żel dedykowany do USG Toshiba Xario |  | 1 | szt | 300
15 | Żel do EEG | 0,25l |  | 1 | szt | 50
16 | Żel do terapii polem elektrycznym | 5L |  | 1 | szt | 30
17 | Żel do EKG | 0,5kg |  | 1 | szt | 50
18 | Elektroda do defibrylatora Lifepak 15, Lifepak 12 (z 12 odprowadzeniowym EKG) | dla dorosłych, z przewodem |  | 2 | op | 20
19 | Elektroda do defibrylatora Lifepak 15, Lifepak 12 (z 12 odprowadzeniowym EKG) | dla dzieci, z przewodem |  | 2 | op | 20
RAZEM
* ilość sztuk w opakowaniu nie może przekraczac 2-miesiecznych potrzeb Zamawiającego.(np. 200 szt :24 miesięcy (x 2 ) = 16 szt w opakowaniu),nie dotyczy to sytuacji, w której Zamawiajacy określił wymaganą ilość w opakowaniu.
**W PRZYPADKU MOZLIWOŚCI ZAKUPU POJEDYNCZYCH SZTUK - NIEZALEŻNIE OD ILOŚCI SZTUK W OPAKOWANIU - NALEŻY TO WYRAŹNIE ZAZNACZYĆ W OFERCIE I WYCENIĆ ILOŚĆ SZTUK ZAPLANOWANĄ PRZEZ ZAMAWIAJĄCEGO
_________________________________________________
podpis i pieczęć Wykonawcy

## P. 2-staplery
PAKIET NR 2 - staplery
Lp | przedmiot zamówienia | opis przedmiotu zam. | 1) nr katalogowy 2) nazwa własna przedm. zamów. 3) PRODUCENT | opakowanie (ilość sztuk w opakowaniu)* | Jednostka miary | przewidyw. ilość zamówienia** | Cena jedn. netto | stawka podatku VAT (w %) | Wartość netto | Wartość brutto
1 | Staplery liniowe z manualna regulacją siły docisku tkanki , z blokadą zabezpieczającą stapler przed przypadk.odpaleniem, posiadających zszywki tytanowe | rozm. 30,45,60,75mm |  | 1 | szt | 20
2 | Stapler skórny, jednorazowy sterylny, do szycia powłok skórnych | Stapler skórny jednorazowego użytku, sterylny, gotowy do użycia po rozpakowaniu, ładunek 35 zszywek ze stali nierdzewnej, dostępny w wersjach ze zszywkami o grubości 0,5mm (szerokość zespolenia 5,9mm, wysokość 3,9mm) i 0,6mm (szerokość 7,2mm, wysokość 4,9mm). |  | 1 | szt | 1500
RAZEM
* ilość sztuk w opakowaniu nie może przekraczac 2-miesiecznych potrzeb Zamawiającego.(np. 200 szt :24 miesięcy (x 2 ) = 16 szt w opakowaniu),nie dotyczy to sytuacji, w której Zamawiajacy określił wymaganą ilość w opakowaniu.
**W PRZYPADKU MOZLIWOŚCI ZAKUPU POJEDYNCZYCH SZTUK - NIEZALEŻNIE OD ILOŚCI SZTUK W OPAKOWANIU - NALEŻY TO WYRAŹNIE ZAZNACZYĆ W OFERCIE I WYCENIĆ ILOŚĆ SZTUK ZAPLANOWANĄ PRZEZ ZAMAWIAJĄCEGO
_________________________________________________
podpis i pieczęć upoważnionego Przedstawiciela

## P. 3-różne I
PAKIET NR 3 - różne I
Lp | przedmiot zamówienia | opis przedmiotu zam. | 1) nr katalogowy 2) nazwa własna przedm. zamów. 3) PRODUCENT | opakowanie (ilość sztuk w opakowaniu)* | Jednostka miary | przewidyw. ilość zamówienia ** | Cena jedn. netto | stawka podatku VAT (w %) | Wartość netto | Wartość brutto
1 | Filtr z wymiennikiem ciepła i wilgoci pediatryczny zagięty | cechuje się niską opornością i wysoką efektywnością filtracji bakterii i wirusów >99,999% chroniąc urządzenie przed ryzykiem kontaminacji |  | 1 | szt | 1000
2 | Filtr z wymiennikiem ciepła i wilgoci: posiada port do kapnografi; zamknięty jest zatyczką; posiada wkład hydrofobowy połączony z wymiennikiem ciepła i wilgoci | cechuje się niską opornością i wysoką efektywnością filtracji bakterii i wirusów >99,999% chroniąc urządzenie przed ryzykiem kontaminacji |  | 1 | szt | 5000
3 | Introduktor - zestaw z zastawką do wprowadzania i wymianu katerów oraz elektrod endokawitarnych | IV A 4F ; IV A 6F |  | 1 | szt | 100
4 | Koperty RTG | 35 x 43/100KN |  | op.=100szt | op | 100
5 | Mikrokuwety do oznaczania poziomu glukozy we krwi | Do diagnozowania i monitorowania chorych na cukrzycę oraz do monitorowania poziomu glukozy we krwi noworodków. |  | op.=100szt. (pakowane indywidualnie) | op | 10
6 | Okulary ochronne | bezbarwne, z zakrytymi bokami |  | 1 | szt | 50
7 | Okulary noworodkowe do fototerapii | Rozm: S, M,L |  | 1 | szt | 500
8 | Przedłużacze do pomp infuzyjnych 150 cm, wraz z drenem PVC o średnicy wew. 1,24 mm |  |  | 1 | szt | 15000
9 | Przedłużacze do pomp infuzyjnych 150 cm | czarne lub bursztynowe |  | 1 | szt | 1000
10 | Przewód tlenowy do maski | długość ok. 215cm (+/- 10cm) |  | 1 | szt | 1000
11 | Test ureazowy do wykrywania helicobakter pylori |  |  | op.=50szt. | op | 20
12 | Wąsy tlenowe z zakrzywionymi wypustkami dla noworodka i wcześniaka |  |  | 1 | szt | 2000
13 | Worek do zbiórki moczu w systemie zamkniętym, tygodniowy, sterylny o poj 2l | Wyposażony w zawór spustowy typu T, zastawką antyrefluksyjną , samouszczelniający się port do pobierania próbek oraz dren o długości min. 150cm. Dokładna skala pomiarowa co 25ml do 50ml, co 50ml do 200ml i co 100ml do 2000ml. Tylna ścianka biała ułatwiająca wizualizację moczu, opakowanie foliowe lub folia - papier |  | op.=10szt. | szt | 10
14 | Zestaw do pobierania wydzieliny z tchawicy z probówką o poj. 10ml |  |  | 1 | szt | 300
15 | Zestaw do lewatywy niesterylny |  |  | 1 | szt | 1000
16 | Łącznik z dwiema końcówkami stożkowymi i otworem do przerywania ssania - tj: połączenie końcówki do ssaka z cewnikiem do odsysania (łącznik sterylny) |  |  | 1 | szt | 2000
17 | Szczoteczka do zębów z odsysaniem | Posiada miękkie włosie, łącznik do kontrolowanego odsysania , który umożliwia manualną regulację siły ssania. Posiada jednoczesnie funkcję szczotkowania, płukania i odsysania. Druga strona szczoteczki pokryta szorstką gąbką umożliwiającą usuwanie nalotu nazębnego. |  | op.=50szt. | op | 25
18 | Szczoteczka do chirurgicznego mycia rąk j.u. | Posiadająca czyścik do paznokci. Szczoteczka i czyścik wykonany z polietylenu, nasączone 4% roztworem chloroeksydyny, niesterylna. |  | op=40 szt | op | 100
19 | Gąbka do jamy ustnej (aplikator gąbkowy) | Umożliwia nawilżenie jamy ustnej pomiędzy szczotkowaniem |  | op=50 szt | op | 24
20 | Silikonowy worek oddechowy wielorazowy | Pojemność 0,5 l, wyposażony w uchwyt do zawieszania, opakowanie papier-folia. |  | 1 | szt | 5
21 | Silikonowy worek oddechowy wielorazowy | Pojemność 1l;1,5l;2l;2,3l;3l, wyposażony w uchwyt do zawieszania, opakowanie papier-folia. |  | 1 | szt | 30
22 | Marker do skóry, sterylny | nietoksyczny, szybkoschnący, nieplamiący, odporny na środki dezynfekcyjne |  | 1 | szt | 30
RAZEM
* ilość sztuk w opakowaniu nie może przekraczac 2-miesiecznych potrzeb Zamawiającego.(np. 200 szt :24 miesięcy (x 2 ) = 16 szt w opakowaniu),nie dotyczy to sytuacji, w której Zamawiajacy określił wymaganą ilość w opakowaniu.
**W PRZYPADKU MOZLIWOŚCI ZAKUPU POJEDYNCZYCH SZTUK - NIEZALEŻNIE OD ILOŚCI SZTUK W OPAKOWANIU - NALEŻY TO WYRAŹNIE ZAZNACZYĆ W OFERCIE I WYCENIĆ ILOŚĆ SZTUK ZAPLANOWANĄ PRZEZ ZAMAWIAJĄCEGO
_________________________________________________
podpis i pieczęć upoważnionego Przedstawiciela

## P. 4-drobny sprzęt
PAKIET NR 4 - drobny sprzęt
Lp | przedmiot zamówienia | opis przedmiotu zam. | 1) nr katalogowy 2) nazwa własna przedm. zamów. 3) PRODUCENT | opakowanie (ilość sztuk w opakowaniu)* | Jednostka miary | przewidyw. ilość zamówienia** | Cena jedn. netto | stawka podatku VAT (w %) | Wartość netto | Wartość brutto
1 | Słuchawki lekarskie jednostronne, płaskie |  |  |  | szt | 10
2 | Słuchawka lekarska dwustronna, pediatryczna |  |  |  | szt | 10
3 | Aparat AMBU dla dorosłych jednorazowego użytku, z dwiema maskami |  |  |  | szt | 100
4 | Aparat AMBU dla noworodków jednorazowego użytku, z dwiema maskami |  |  |  | szt | 30
5 | Aparat AMBU dla dorosłych wielorazowego użytku, z dwiema maskami |  |  |  | szt | 50
6 | Aparat do mierzenia ciśnienia mechaniczny z manometrem zegarowym dorosłych | mankiet na rzep,słuchawski lekarskie jednostronne, manometr malowany O min. 55mm, zakres wskazań 0-300mg, dokładność praktyczna pomiaru +1mmHg, działak elementarna skali 2mmHg, spust powietrza regulowany zaworem ręcznym, gwarancja na 5 lat od daty dostawy |  |  | szt | 200
7 | Aparat do mierzenia ciśnienia mechaniczny z manometrem zegarowym dzieci | mankiet na rzep,słuchawski lekarskie jednostronne, manometr malowany O min. 55mm, zakres wskazań 0-300mg, dokładność praktyczna pomiaru +1mmHg, działak elementarna skali 2mmHg, spust powietrza regulowany zaworem ręcznym, gwarancja na 5 lat od daty dostawy |  |  | szt | 20
8 | Ciśnieniomierz elektroniczny naramienny |  |  |  | szt | 20
9 | Manometr do aparatu do mierzenia ciśnienia zegarowego |  |  |  | szt | 30
10 | Mankiet do aparatu do mierzenia ciśnienia | na szeroki rzep , obwód ramienia 24cm do 32 cm z wkładem gumowym , wykonany z tkaniny z dodatkiem nylonu , dwuwężykowy |  |  | szt | 80
11 | Gruszka z PCV do aparatu do mierzenia ciśnienia z zaworem zwrotnym i spustowym - kompletna |  |  |  | szt | 50
12 | Termometr bezrtęciowy | szklany, galowy. |  |  | szt | 20
13 | Termometr elektroniczny |  |  |  | szt | 20
14 | Termometr bezdotykowy - posiadający minimalne parametry z kolumny obok | 1) Pozwala na mierzenie temperatury tętnicy skroniowej z odległości do 8 cm 2) Specjalnie zaprojektowany do pomiaru temperatury ciała człowieka, niezależnie od temperatury pokojowej. 3) system na podczerwień HEIMMANN. 4) Sygnał dźwiękowy w przypadku podwyższonej temperatury. 5) Podświetlany monitor LCD. 6) Pomiary w stopniach Celsjusza lub Fahrenheita. 7) Automatyczne wyłączanie (oszczędzanie baterii) |  |  | szt | 30
15 | Taca na leki | Taca na 32 kieliszki do podawania leków, wymiary: 430x325x60 mm |  |  | szt | 20
16 | Gruszka z miękkim końcem, do nosa | rozm.7,8,9 |  |  | szt | 40
RAZEM
* ilość sztuk w opakowaniu nie może przekraczac 2-miesiecznych potrzeb Zamawiającego.(np. 200 szt :24 miesięcy (x 2 ) = 16 szt w opakowaniu),nie dotyczy to sytuacji, w której Zamawiajacy określił wymaganą ilość w opakowaniu.
**W PRZYPADKU MOZLIWOŚCI ZAKUPU POJEDYNCZYCH SZTUK - NIEZALEŻNIE OD ILOŚCI SZTUK W OPAKOWANIU - NALEŻY TO WYRAŹNIE ZAZNACZYĆ W OFERCIE I WYCENIĆ ILOŚĆ SZTUK ZAPLANOWANĄ PRZEZ ZAMAWIAJĄCEGO
_________________________________________________
podpis i pieczęć upoważnionego Przedstawiciela

## P. 5-cewniki-zgłębniki ż.
PAKIET NR 5 - cewniki i zgłębniki
Lp | przedmiot zamówienia | opis przedmiotu zam. | 1) nr katalogowy 2) nazwa własna przedm. zamów. 3) PRODUCENT | opakowanie (ilość sztuk w opakowaniu)* | Jednostka miary | przewidyw. ilość zamówienia ** | Cena jedn. netto | stawka podatku VAT (w %) | Wartość netto | Wartość brutto
1 | Cewnik Foley, sterylny | rozmiar CH 6,CH8,CH10.Długość 270 mm. Lateksowy, dwudrożny, silikonowany. Wykonany z miękkiego i elastycznego lateksu odpornego na załamania i skęcanie. Atraumatyczna, lekko zaokrąglona końcówka. Wyposażone w dwa boczne otwory.Balon o różnych pojemnościach (3 ml, 3-5 ml). Wyposażony w plastikową zastawkę, która zapewnia szczelność balonu. Sterylizowany tlenkiem etylenu. Opakowanie podwójne-wewnętrzne folia, zewnętrzne papier/folia. |  | 1 | szt | 300
2 | Cewnik Foley, sterylny | rozmiar CH 12,CH14,CH16,CH18,CH20,CH22,CH24,CH26,CH28,CH30..Długość 400 mm. Lateksowy, dwudrożny, silikonowany. Wykonany z miękkiego i elastycznego lateksu odpornego na załamania i skęcanie. Atraumatyczna, lekko zaokrąglona końcówka. Wyposażone w dwa boczne otwory.Balon o różnych pojemnościach (5-10 ml, 30-50 ml, oraz 30 ml). Wyposażony w plastikową zastawkę, która zapewnia szczelność balonu. Sterylizowany tlenkiem etylenu. Opakowanie podwójne-wewnętrzne folia, zewnętrzne papier/folia. |  | 1 | szt | 7000
3 | Cewnik FOLEYA silikonowy; przezroczysty, z linią RTG wzdłuż cewnika, w kpl 10 ml strzykawka z 10 % roztworem glkiceryny |  |  | 1 | szt | 10
4 | Cewnik pępowinowy | 4F, 5F, 6F,7F, 8F |  | 1 | szt | 50
5 | Cewnik do odsysania, sterylny | rozmiar CH 4 oznaczenie na cewniku kolorystyczne. Długość 400 mm. Wykonany z medycznego PCV.Wyposażony w dwa otwory boczne. Sterylizowany tlenkiem etylenu. |  | 1 | szt | 50
6 | Cewnik do odsysania, sterylny | rozmiar CH 6,CH8,CH 10 oznaczenie rozmiaru na cewniku kolorystyczne lub kolorystyczne i numeryczne. Długość 400 mm lub 600 mm do wyboru przez Zamwiającego. Wykonany z miękkiego i elastycznego PCV odpornego na załamania i skręcanie. Atraumatyczna, lekko zaokrąglona otwarta końcówka. Wyposażony w dwa otwory boczne. Sterylizowane tlenkiem etylenu. Opakowanie papier/folia. |  | 1 | szt | 500
7 | Cewnik do odsysania, sterylny | rozmiar CH 4.Oznaczenie rozmiaru na cewniku kolorystyczne lub kolorystyczne i numeryczne. Długośc 400 mm. Wykonany z PCV medycznego. Sterylizowany tlenkiem etylenu. Opakowanie folia-papier. |  | 1 | szt | 50
8 | Cewnik do odsysania, sterylny | rozmiar CH 12,CH14,CH 16,CH18,CH20 oznaczenie rozmiaru na cewniku kolorystyczne lub kolorystyczne i numeryczne. Długość 600 mm. Wykonany z miękkiego i elastycznego PCV odpornego na załamania i skręcanie. Atraumatyczna, lekko zaokrąglona otwarta końcówka. Wyposażony w dwa otwory boczne. Sterylizowane tlenkiem etylenu. Opakowanie papier/folia. |  | 1 | szt | 20000
9 | Cewnik Tiemana, sterylny | rozmiar CH 6,CH8,CH10,CH12,CH14,CH16,CH18,CH20,CH22,CH24. Długość 400 mm. Wykonany z miękkiego i elastycznego PCV odpornego na załamnia i skręcanie. Atraumatyczna, lekko zaokrąglona końcówka. Kolorystyczne oznaczenie rozmiaru na łączniku, numeryczne oznaczenie rozmiaru na opakowaniu. Sterylizowane tlenkiem etylenu. Opakowanie papier/folia. |  | 1 | szt | 200
10 | Cewnik PEZZER | rozmiar CH 10 do CH 36. Wykonany z lateksu pokrytego silikonem. Posiada 3 otwory drenujące. Długość 400 mm. Sterylizowane tlenkiem etylenu. |  | 1 | szt | 200
11 | Cewnik do karmienia (wyk. z PCV niezawierającego ftalanów), skalowany | F6, F7- 8 x 40 cm |  | 1 | szt | 50
12 | Cewnik do podawania tlenu przez nos | długość 150-180 cm |  | 1 | szt | 7000
13 | Cewnik do podawania tlenu przez nos | długość min. 210 cm |  | 1 | szt | 500
14 | Cewnik KEHR | od 8 - 24 |  | 1 | szt | 400
15 | Cewniki NELATON, sterylny | rozmiar CH8. Długość 400 mm. Wykonany z miękkiego i elastycznego PCV odpornego na załamnia i skręcanie. Atraumatyczna, lekko zaokrąglona końcówka. Kolorystyczne oznaczenie rozmiaru na łączniku, numeryczne oznaczenie rozmiaru na opakowaniu. Sterylizowane tlenkiem etylenu. Opakowanie papier/folia. |  | 1 | szt | 300
16 | Zatyczka cewnika standardowa | sterylna |  | 1 | szt | 3000
17 | Zgłębnik żołądkowy | zamknięty koniec dystalny z materiału widocznego w promieniach RTG ułatwiający precyzyjne wprowadzenie,cztery otwory boczne,z linią widoczną w promieniach RTG, ze znacznikami na 50, 60 i 70 cm od końca,sonda wykonana z miękkiego, zmrożonego, odpornego na zagięcia PCV,kodowane kolorami zakończenia dla łatwiejszej identyfi kacji rozmiaru, z łącznikiem Luer lub bez łącznika, długośc 80-115 cm (min. 3 długości).Rozmiary od 12 CH do 25 CH. |  | 1 | szt | 700
18 | Zgłębnik żołądkowy | zamknięty koniec dystalny z materiału widocznego w promieniach RTG ułatwiający precyzyjne wprowadzenie,cztery otwory boczne,z linią widoczną w promieniach RTG, ze znacznikami na 50, 60 i 70 cm od końca,sonda wykonana z miękkiego, zmrożonego, odpornego na zagięcia PCV,kodowane kolorami zakończenia dla łatwiejszej identyfi kacji rozmiaru, z łącznikiem Luer lub bez łącznika, długośc 80-115 cm (min. 3 długości).Rozmiary od 26 CH do 34 CH. |  | 1 | szt | 500
19 | Silkonowa sonda typu sengstaken | typ 42, 4-światłowa, rozmiar 18, 20, |  | 1 | szt | 20
20 | Cewnik do embolektomii, j.u., sterylny | Jednokanałowy. Nietoksyczny, apriogenny widoczny w promieniach RTG. Rozmiar: 6F/80 cm, 4F/40cm, 3F/40cm,2F/260,2F/280, 3F/340. |  | 1 | szt | 30
21 | Przewód dwustronnie rozszerzany, j.u., sterylny | rozmiar 5,0 x 3,4 x 1500 mm |  | 1 | szt | 200
RAZEM
* ilość sztuk w opakowaniu nie może przekraczac 2-miesiecznych potrzeb Zamawiającego.(np. 200 szt :24 miesięcy (x 2 ) = 16 szt w opakowaniu),nie dotyczy to sytuacji, w której Zamawiajacy określił wymaganą ilość w opakowaniu.
**W PRZYPADKU MOZLIWOŚCI ZAKUPU POJEDYNCZYCH SZTUK - NIEZALEŻNIE OD ILOŚCI SZTUK W OPAKOWANIU - NALEŻY TO WYRAŹNIE ZAZNACZYĆ W OFERCIE I WYCENIĆ ILOŚĆ SZTUK ZAPLANOWANĄ PRZEZ ZAMAWIAJĄCEGO
_________________________________________________
podpis i pieczęć upoważnionego Przedstawiciela

## P. 6-wyroby papierowe
PAKIET NR 6 - wyroby papierowe
Lp | przedmiot zamówienia | opis przedmiotu zam. | 1) nr katalogowy 2) nazwa własna przedm. zamów. 3) PRODUCENT | opakowanie (ilość sztuk w opakowaniu)* | Jednostka miary | przewidyw. ilość zamówienia** | Cena jedn. netto | stawka podatku VAT (w %) | Wartość netto | Wartość brutto
1 | Prześcieradło medyczne jednorazowego użytku - papierowe | 60 cm x 50 m |  |  | rolka | 1100 |  |  |  |  | 0
2 | Prześcieradło medyczne jednorazowego użytku - papierowe | 50cm x 80m |  |  | rolka | 1100
3 | Podkład nieprzemakalny | 50 cm x 40 m (perforacja co 50 cm) |  |  | rolka | 1500
RAZEM
* ilość sztuk w opakowaniu nie może przekraczac 2-miesiecznych potrzeb Zamawiającego.(np. 200 szt :24 miesięcy (x 2 ) = 16 szt w opakowaniu),nie dotyczy to sytuacji, w której Zamawiajacy określił wymaganą ilość w opakowaniu.
**W PRZYPADKU MOZLIWOŚCI ZAKUPU POJEDYNCZYCH SZTUK - NIEZALEŻNIE OD ILOŚCI SZTUK W OPAKOWANIU - NALEŻY TO WYRAŹNIE ZAZNACZYĆ W OFERCIE I WYCENIĆ ILOŚĆ SZTUK ZAPLANOWANĄ PRZEZ ZAMAWIAJĄCEGO
_________________________________________________
podpis i pieczęć upoważnionego Przedstawiciela

## P. 7-wyroby z flizeliny
PAKIET NR 7-wyroby z flizeliny
Lp | przedmiot zamówienia | opis przedmiotu zam. | 1) nr katalogowy 2) nazwa własna przedm. zamów. 3) PRODUCENT | opakowanie (ilość sztuk w opakowaniu)* | Jednostka miary | przewidyw. ilość zamówienia** | Cena jedn. netto | stawka podatku VAT (w %) | Wartość netto | Wartość brutto
1 | Ochraniacze na obuwie | antypoślizgowe, uniwersalne (zielone, niebieskie) |  | op=100szt | op | 100
2 | Maska chirurgiczna | z gumką, trzywarstwowa, zielona |  | op=50szt | op | 500
3 | Maska chirurgiczna jednorazowego użytku | z trokami, trzywarstwowa, zielona |  | op=50szt | op | 500
4 | Czepek okrągły | z gumką, damski, jednowarstwowy, zielony/niebieski |  | op=100szt | op | 100
5 | Czepek chirurgiczny | z trokami, męski, jednowarstwowy, zielony/niebieski |  | op=100szt | op | 30
6 | Fartuch wiązany do tyłu | z trokami i mankietami, uniwersalny, jednowarstwowy, zielony |  | op=10 szt | op | 1000
7 | Chusta trójkątna zielona | z fizeliny |  | 1 | szt | 100
8 | Prześcieradło medyczne jednorazowego użytku-flizelinowe | 160 x 210 |  | szt | szt | 2000
9 | Poszwa medyczna jednorazowego użytku-flizelinowa | 160 x 200 |  | szt | szt | 2000
10 | Poszwa medyczna jednorazowego użytku-flizelinowa | 70 x 80 |  | szt | szt | 2000
11 | Podkład nieprzemakalny | 60x90 , Wkład chłonny z miękkiej rozdrobnionej celulozy, folia zewnętrzna nieprzepuszczająca wilgoci , całopowierzchniowe wewnetrzne pokrycie włókniną |  | op/50 szt | op | 700
RAZEM
* ilość sztuk w opakowaniu nie może przekraczac 2-miesiecznych potrzeb Zamawiającego.(np. 200 szt :24 miesięcy (x 2 ) = 16 szt w opakowaniu),nie dotyczy to sytuacji, w której Zamawiajacy określił wymaganą ilość w opakowaniu.
**W PRZYPADKU MOZLIWOŚCI ZAKUPU POJEDYNCZYCH SZTUK - NIEZALEŻNIE OD ILOŚCI SZTUK W OPAKOWANIU - NALEŻY TO WYRAŹNIE ZAZNACZYĆ W OFERCIE I WYCENIĆ ILOŚĆ SZTUK ZAPLANOWANĄ PRZEZ ZAMAWIAJĄCEGO
_________________________________________________
podpis i pieczęć upoważnionego Przedstawiciela

## P. 8-igły
PAKIET NR 8- igły
Lp | przedmiot zamówienia | opis przedmiotu zam. | 1) nr katalogowy 2) nazwa własna przedm. zamów. 3) PRODUCENT | opakowanie (ilość sztuk w opakowaniu)* | Jednostka miary | przewidyw. ilość zamówienia** | Cena jedn. netto | stawka podatku VAT (w %) | Wartość netto | Wartość brutto
1 | Igła jednorazowego użytku | rozmiary: 0,4x13; 0,45x12; 0,45x13; 0,45x22; 0,5x25; 0,5x40; 0,6x30; 0,7x40; 0,8x40; 0,9x40 |  | op=100szt | op | 3000
2 | Igła jednorazowego użytku | od 1,1 do 1,2 x 40 |  | op=100szt | op | 3000
3 | Igła jednorazowego użytku | 0,8 x 50 |  | op=100 szt | op | 20
4 | Igła do aspiracji szpiku kostnego z regulacją , j.u. | Regulowana głębokość wkłucia. Końcówka igły z otworem aspiracyjnym. Skala w milimetrach. Średnica igły 15 G, długość 22-47/60 mm. |  | op=1 szt | szt | 200
5 | Igła do biopsji tkanek miękkch półautomatyczna typu TRU-CUT | Właściwości: ostrze tnące igły, końcówka typu trokar, wewnętrzny znacznik głębokości, mechanizm zabezpieczający, dwie głębokości penetracji: 10 mm i 20 mm. 14G x 150, 14Gx160, 14 Gx200, 16Gx160, 20Gx160 |  | op=1 szt | szt | 200
6 | Igła do aspiracji szpiku kostnego z regulacją , j.u. | Regulowana głębokość wkłucia. Końcówka igły z otworem aspiracyjnym. Skala w milimetrach. Średnica igły 15 G, długość 35-60 mm/73 mm |  | op=1 szt | szt | 10
7 | Igła do trepanobiopsji, jednorazowego użytku | rozmiar 11 G x 100. Końcówka kaniuli typu trokar i kaniula z pięcioma tnącymi krawędziami. Posiada wewnętrzny mechanizm CATCHSYSTEM. |  | op=1 szt | szt | 10
8 | Igły do penów - insulinówki | 29G do 31G |  | op=100 szt | op | 60
9 | Igła do bezpiecznego pobierania i rozpuszczania leków nie skrawająca gumowego korka, umożliwia szybkie pobieranie leków bez spienienia oraz łatwe pobieranie leków tłustych, z otworem położonym centralnie na dole lub z boku igły (typu Pencil Point) | rozmiar 18 G (1,2 x 30 mm i 1,2x 40 mm) |  | op=100 szt | op | 550
10 | Igła doszpikowa BIG, j.u. | dla dorosłych |  | op=1 szt | szt | 30
11 | Igła doszpikowa BIG, j.u. | dla dzieci |  | op=1 szt | szt | 20
RAZEM
* ilość sztuk w opakowaniu nie może przekraczac 2-miesiecznych potrzeb Zamawiającego.(np. 200 szt :24 miesięcy (x 2 ) = 16 szt w opakowaniu),nie dotyczy to sytuacji, w której Zamawiajacy określił wymaganą ilość w opakowaniu.
**W PRZYPADKU MOZLIWOŚCI ZAKUPU POJEDYNCZYCH SZTUK - NIEZALEŻNIE OD ILOŚCI SZTUK W OPAKOWANIU - NALEŻY TO WYRAŹNIE ZAZNACZYĆ W OFERCIE I WYCENIĆ ILOŚĆ SZTUK ZAPLANOWANĄ PRZEZ ZAMAWIAJĄCEGO
_________________________________________________
podpis i pieczęć upoważnionego Przedstawiciela

## P. 9-igły do nakłuć
PAKIET NR 9- igły do nakłuć lędźwiowych
Lp | przedmiot zamówienia | opis przedmiotu zam. | 1) nr katalogowy 2) nazwa własna przedm. zamów. 3) PRODUCENT | opakowanie (ilość sztuk w opakowaniu)* | Jednostka miary | przewidyw. ilość zamówienia** | Cena jedn. netto | stawka podatku VAT (w %) | Wartość netto | Wartość brutto
1 | Igły lędzwiowe jednorazowego użytku, sterylne | 0,7 x 76 |  | op= 1 szt | szt | 40
2 | Igły lędzwiowe jednorazowego użytku, sterylne | 0,7 x 63 |  | op= 1 szt | szt | 40
3 | Igły lędzwiowe jednorazowego użytku, sterylne | 0,7 x 38 |  | op= 1 szt | szt | 40
4 | Igły lędzwiowe jednorazowego użytku, sterylne | 0,7 x 180 |  | op= 1 szt | szt | 40
5 | Igły lędzwiowe jednorazowego użytku, sterylne | 0,7;0,8;0,9;1,25 x 90 |  | op=1 szt | szt | 2000
RAZEM
* ilość sztuk w opakowaniu nie może przekraczac 2-miesiecznych potrzeb Zamawiającego.(np. 200 szt :24 miesięcy (x 2 ) = 16 szt w opakowaniu),nie dotyczy to sytuacji, w której Zamawiajacy określił wymaganą ilość w opakowaniu.
**W PRZYPADKU MOZLIWOŚCI ZAKUPU POJEDYNCZYCH SZTUK - NIEZALEŻNIE OD ILOŚCI SZTUK W OPAKOWANIU - NALEŻY TO WYRAŹNIE ZAZNACZYĆ W OFERCIE I WYCENIĆ ILOŚĆ SZTUK ZAPLANOWANĄ PRZEZ ZAMAWIAJĄCEGO
_________________________________________________
podpis i pieczęć upoważnionego Przedstawiciela

## P. 10-Ratownictwo Med.
PAKIET NR 10-ratownictwo medyczne
Lp | przedmiot zamówienia | rozmiar | 1) nr katalogowy 2) nazwa własna przedm. zamów. 3) PRODUCENT | opakowanie (ilość sztuk w opakowaniu)* | Jednostka miary | przewidyw. ilość zamówienia** | Cena jedn. netto | stawka podatku VAT (w %) | Wartość netto | Wartość brutto
1 | Izotermiczny koc ratunkowy - jednorazowy przeznaczony do zapewnienia komfortu termicznego pacjenta chroniący przed utratą ciepła lub nadmiernym nagrzaniem.Srebrno - złoty | 210 cm x 160 cm |  | 1 | szt | 1000
2 | Kołnierz ortopedyczny jednoczęściowy regulowany - spełniający minimum określone w kolumnie obok | Posiada czterostopniową regulację wysokości podparcia żuchw. Duży otwór znajdujący się w przedniej części kołnierza umożliwia dostęp do tchawicy i kontrolę tętna na tętnicach szyjnych. Konstrukcja kołnierza zapewnia komfort i bezpieczeństwo poszkodowanego. Kołnierze wykonane z Plastazote® opatentowanej pianki poliuretanowej z zamkniętymi komórkami aby zabezpieczyć kołnierz przed wchłanianiem krwi, wody etc.łatwo zmywalny. Technologia spieniania przy użyciu azotu pod wysokim ciśnieniem sprawia iż w piance nie pozostają toksyczne pozostałości. W związku z tym kołnierze są nietoksyczne i hipoalergiczne. Kołnierze zapinane są na rzepy. Kołnierze są przepuszczalne dla promieni RTG oraz kompatybilne z CT i MRI. W dwóch rozmiarach - dla dorosłych i dla dzieci |  | 1 | szt | 50
RAZEM
* ilość sztuk w opakowaniu nie może przekraczac 2-miesiecznych potrzeb Zamawiającego.(np. 200 szt :24 miesięcy (x 2 ) = 16 szt w opakowaniu),nie dotyczy to sytuacji, w której Zamawiajacy określił wymaganą ilość w opakowaniu.
**W PRZYPADKU MOZLIWOŚCI ZAKUPU POJEDYNCZYCH SZTUK - NIEZALEŻNIE OD ILOŚCI SZTUK W OPAKOWANIU - NALEŻY TO WYRAŹNIE ZAZNACZYĆ W OFERCIE I WYCENIĆ ILOŚĆ SZTUK ZAPLANOWANĄ PRZEZ ZAMAWIAJĄCEGO
_________________________________________________
podpis i pieczęć upoważnionego Przedstawiciela

## P. 11-OSTRZA
PAKIET NR 11- ostrza
Lp | przedmiot zamówienia | opis przedmiotu zam. | 1) nr katalogowy 2) nazwa własna przedm. zamów. 3) PRODUCENT | opakowanie (ilość sztuk w opakowaniu)* | Jednostka miary | przewidyw. ilość zamówienia** | Cena jedn. netto | stawka podatku VAT (w %) | Wartość netto | Wartość brutto
1 | Ostrza chirurgiczne j.u wykonane ze stali węglowej , pakowane pojedyńczo, opakowanie zewnętrzne znakowane kolorystycznie w zależności od rozmiaru, rozmiar ostrza oraz kształt podany na opakowaniu indywidualnym, możliwość pełnejidentyfikacji ostrza także po rozpakowaniu( oznaczenie rozmiaru i producenta na ostrzu) | wszystkie rozmiary |  | op=100szt | op | 300
2 | Przyrząd do zdejmowania ostrzy jednorazowego użytku , sterylny pakowany pojedyńczo, umożliwiający bezpieczne sterylne usunięcie ostrza z trzonków nr 3 i 4, w pełni kompatybilne z ostrzami zaoferowanymi w poz 1-wymagany ten sam producent |  |  | op=50szt | op | 10
RAZEM
* ilość sztuk w opakowaniu nie może przekraczac 2-miesiecznych potrzeb Zamawiającego.(np. 200 szt :24 miesięcy (x 2 ) = 16 szt w opakowaniu),nie dotyczy to sytuacji, w której Zamawiajacy określił wymaganą ilość w opakowaniu.
**W PRZYPADKU MOZLIWOŚCI ZAKUPU POJEDYNCZYCH SZTUK - NIEZALEŻNIE OD ILOŚCI SZTUK W OPAKOWANIU - NALEŻY TO WYRAŹNIE ZAZNACZYĆ W OFERCIE I WYCENIĆ ILOŚĆ SZTUK ZAPLANOWANĄ PRZEZ ZAMAWIAJĄCEGO
_________________________________________________
podpis i pieczęć upoważnionego Przedstawiciela

## P. 12-papier do ekg, ktg, usg
PAKIET NR 12-papier do ekg, ktg, usg
Lp | przedmiot zamówienia | opis przedmiotu zam. | 1) nr katalogowy 2) nazwa własna przedm. zamów. 3) PRODUCENT | opakowanie (ilość sztuk w opakowaniu)* | Jednostka miary | przewidyw. ilość zamówienia** | Cena jedn. netto | stawka podatku VAT (w %) | Wartość netto | Wartość brutto
1 | Papier do AsCARD EKG B 5 | termoaktywny niewoskowany z nadrukiem, siatka milimetrowa w kolorze pomarańczowym, szerokość rolki 60mm +/-2, średnica rolki papieru 25mm |  |  | rolka | 50
2 | Papier do AsCard EKG B 56, A4, Mr.Blue, Mr Grey | termoaktywny niewoskowany z nadrukiem, siatka milimetrowa w kolorze pomarańczowym,szerokość rolki 112mm +/-2, średnica rolki papieru 25mm |  |  | rolka | 1200
3 | Papier do EKG AsCARD 33 | rolka szerokość 110mm, |  |  | rolka | 50
4 | Papier do EKG AsCARD 3 | rolka szerokość 104mm,nadruku kratki milimetrowej |  |  | rolka | 50
5 | Papier do EKG AsCARD Mr. Gold | rolka, termoaktywny niewoskowany z nadrukiem, siatka milimetrowa kolor pomarańczowy, szerokość rolki 210mm +/-2, średnica rolki papieru 40mm +/-1, |  |  | rolka | 50
6 | Papier do EKG AsCARD Mr. Gold | składanka, termoaktywny niewoskowany z nadrukiem, siatka milimetrowa kolor pomarańczowy, znacznik kolor czarny, wymiary składanki (DxSxW) 210 +/- 0,2 x 140 +/-0,2 x 300 +/- 0,5 |  |  | składanka | 50
7 | Papier do EKG AsCARD Mr.Green | termoaktywny niewoskowany z nadrukiem, siatka milimetrowa kolor pomarańczowy, szerokość rolki 58mm +/-1, średnica rolki papieru 25 mm +/-1, średnica zewnętrzna wałka 16mm +/- 1. Wymagany oryginalny papier. |  |  | rolka | 100
8 | Papier do EKG Midi Card | papier do EKG typ DOT CARD HSR 130, termoaktywny, kratka nanoszona na papier , rolka 130mm x 25mm |  |  | rolka | 50
9 | Papier do EKG Cardiovit AT1 Schiller | papier składany 90x90, 400 listków, termiczny, milimetrowy |  |  | blok | 50
10 | Papier do KTG Sonicaid Team | papier składanka, rozmiar 143mm x 150mm, długość 30m, kratkowany |  |  | blok | 50
11 | Papier do KTG SRF 618B | papier składanka, rozmiar o szerokości wydruku 112mm x 110mm x 150mm, kratkowany |  |  | blok | 50
12 | Papier do KTG F9 | papier termoczuły do KTG firmy EDAN F9. Rozmiar 151/90/150 |  |  | blok | 150
13 | Papier do Printera Mitsubishi P93, P95 | Papier KP 91 HG, Rolka = 18 m długości x 110 mm szer Wydruk - na papierze połyskującym z wrażeniem szklistości . Czerń - wyrazista . Kontrast - wysoki . Gradacja szarości - wysoka (głębokie i wyraziste przejścia tonalne) Rozdzielczość -wysoka ( przejrzystość i rozróżnialność szczegółów). Wymagany oryginalny papier. |  |  | rolka | 50
14 | Papier do Printera Mitsubishi P93, P95 | Papier KP 65 HM, Rolka = 20 m długości x 110 mm szer Wydruk - na papierze z umiarkowanym połyskiem . Czerń - uwypuklona . Kontrast - podwyższony . Gradacja szarości - podwyższona ( wyraziste przejścia tonalne) Rozdzielczość -podwyższona ( jasność , czystość szczegółów).Wymagany oryginalny papier. |  |  | rolka | 720
15 | Papier do Printera Mitsubishi P93, P95 | Papier KP 61 B, rolka = 20 m długości x 110 mm szer, wydruk - podstawowa jakość wydruku na matowej powierzchni. Czerń umiarkowana. Kontrast - podstawowy . Gradacja szarości - podstawowa (spokojne przejścia tonalne ) Rozdzielczość - podstawowa (poprawne zobrazowanie szczegółów). Wymagany oryginalny papier. |  |  | rolka | 50
16 | Papier do Printera Mitsubishi P95 DE, P95DW | Papier K 95 HG-. Rolka = 110 m długości x 18 mm szer, Wydruk - na papierze ze szklistym połyskiem . Czerń - intensywna . Kontrast - bardzo wysoki. Gradacja szarości - bardzo wysoka (niezwykła głębia zobrazowania półtonów) Rozdzielczość -bardzo wysoka ( krystaliczność, wyrazistość postrzegania szczegółów). Wymagany oryginalny papier. |  |  | rolka | 50
17 | Papier do SONY UP-D 897 | Papier UPP-110 S. Rolka o szerokości 110 mm x 20 m. Papier standardowy, do wydruków czarno-białych, o szerokości A6 (typ I). Wymagany oryginalny papier. |  |  | rolka | 5
18 | Papier do SONY UP-D 897 | Papier UPP-110 HD. Rolka o szerokości 110 mm x 20 m. Papier do wydruków czarno-białych o wysokiej gęstości, o szerokości A6 (typ II). Wymagany oryginalny papier. |  |  | rolka | 50
19 | Papier do SONY UP-D 897 | Papier UPP 110 HG, rolka=110 mm szerokość x 18 m długości. Papier do wydruków czarno-białych o wysokim połysku, o szerokości A6 (typ V). Wymagany oryginalny papier. |  |  | rolka | 30
20 | Papier do SONY UP-21 MD | zestaw UPC-21L do wydruków kolorowych, format A6, 100 x 140, 50 kartek. W zestawie 4 komplety. Wymagany oryginalny papier. |  |  | kpl | 5
21 | Papier do SONY UP-21 MD | zestaw UPC-21S do wydruków kolorowych, format A6, 90 x 100, 80 kartek. W zestawie 4 komplety. Wymagany oryginalny papier. |  |  | kpl | 5
22 | Papier do KTG BT 300 | papier termiczny, 130 x 120 x 250mm |  |  | blok | 10
23 | Papier do drukarki defibrylatora Lifepack 10, Lifepak 20, Lifepak 12 (z 3 odprowadzeniowym EKG) | papier termoczuły 50 mm x 30 m, zielona kratka |  |  | rolka | 50
24 | Papier do drukarki defibrylatora Lifepak 15, Lifepak 12 (z 12 odprowadzeniowym EKG) | papier termoczuły 100 mm x 22 m, różowa kratka |  |  | rolka | 50
25 | Papier do defibrylatora Zooll R Series ALS | papier termiczny, składanka, szerokość 90 mm, szerokość siatki milimetrowej 80 mm, ze znacznikami zapewniającymi automatyczny wydruk danych, nadruk kratka czerwona, 200 kartek |  |  | szt | 20
RAZEM
* ilość sztuk w opakowaniu nie może przekraczac 2-miesiecznych potrzeb Zamawiającego.(np. 200 szt :24 miesięcy (x 2 ) = 16 szt w opakowaniu),nie dotyczy to sytuacji, w której Zamawiajacy określił wymaganą ilość w opakowaniu.
**W PRZYPADKU MOZLIWOŚCI ZAKUPU POJEDYNCZYCH SZTUK - NIEZALEŻNIE OD ILOŚCI SZTUK W OPAKOWANIU - NALEŻY TO WYRAŹNIE ZAZNACZYĆ W OFERCIE I WYCENIĆ ILOŚĆ SZTUK ZAPLANOWANĄ PRZEZ ZAMAWIAJĄCEGO
_________________________________________________
podpis i pieczęć upoważnionego Przedstawiciela

## P. 13-przyrz. drenaż
PAKIET NR 13- przyrządy do drenażu i inne laryngologiczne
Lp | przedmiot zamówienia | opis przedmiotu zam. | 1) nr katalogowy 2) nazwa własna przedm. zamów. 3) PRODUCENT | opakowanie (ilość sztuk w opakowaniu)* | Jednostka miary | przewidyw. ilość zamówienia** | Cena jedn. netto | stawka podatku VAT (w %) | Wartość netto | Wartość brutto
1 | Przyrząd do drenażu jamy bębenkowej, ucho środkowe | typ I, O 9mm |  | 1 | szt | 300
2 | Przyrząd do drenażu jamy bębenkowej, ucho środkowe | typ II, O 1,15mm |  | 1 | szt | 50
3 | Zestaw jednorazowy do badania gardła,ucha i nosa; sterylny | 4 mm i 2 mm- średnica zewnętrzna wziernika do ucha |  | 1 | szt | 20000
4 | Zestaw do leczenia zatok | typ p II 08 |  | 1 | szt | 40
5 | Zestaw do leczenia zatok | typ p II 1,2 |  | 1 | szt | 40
6 | Zgłębnik do tamowania krwotoków z jamy nosowej | Typ I A( 90mm- prawy ) Typ II A (90mm -lewy) |  | 1 | szt | 20
RAZEM
* ilość sztuk w opakowaniu nie może przekraczac 2-miesiecznych potrzeb Zamawiającego.(np. 200 szt :24 miesięcy (x 2 ) = 16 szt w opakowaniu),nie dotyczy to sytuacji, w której Zamawiajacy określił wymaganą ilość w opakowaniu.
**W PRZYPADKU MOZLIWOŚCI ZAKUPU POJEDYNCZYCH SZTUK - NIEZALEŻNIE OD ILOŚCI SZTUK W OPAKOWANIU - NALEŻY TO WYRAŹNIE ZAZNACZYĆ W OFERCIE I WYCENIĆ ILOŚĆ SZTUK ZAPLANOWANĄ PRZEZ ZAMAWIAJĄCEGO
_________________________________________________
podpis i pieczęć upoważnionego Przedstawiciela

## P. 14-przetacz. płyn
PAKIET NR 14- przyrządy do przetaczania płynów
Lp | przedmiot zamówienia | opis przedmiotu zam. | 1) nr katalogowy 2) nazwa własna przedm. zamów. 3) PRODUCENT | opakowanie (ilość sztuk w opakowaniu)* | Jednostka miary | przewidyw. ilość zamówienia** | Cena jedn. netto | stawka podatku VAT (w %) | Wartość netto | Wartość brutto
1 | przyrządy do przetaczania krwi |  |  |  | szt | 10000
2 | przyrządy do przetaczania płynów infuzyjnych z igłą |  |  |  | szt | 200000
3 | przyrządy do przetaczania płynów infuzyjnych z igłą | bursztynowe lub czarne (bezwzględnie światłoczułe) |  |  | szt | 300
RAZEM
* ilość sztuk w opakowaniu nie może przekraczac 2-miesiecznych potrzeb Zamawiającego.(np. 200 szt :24 miesięcy (x 2 ) = 16 szt w opakowaniu),nie dotyczy to sytuacji, w której Zamawiajacy określił wymaganą ilość w opakowaniu.
**W PRZYPADKU MOZLIWOŚCI ZAKUPU POJEDYNCZYCH SZTUK - NIEZALEŻNIE OD ILOŚCI SZTUK W OPAKOWANIU - NALEŻY TO WYRAŹNIE ZAZNACZYĆ W OFERCIE I WYCENIĆ ILOŚĆ SZTUK ZAPLANOWANĄ PRZEZ ZAMAWIAJĄCEGO
_________________________________________________
podpis i pieczęć upoważnionego Przedstawiciela

## P. 15-klipsy polimerowe
PAKIET NR 15 - klipsy polimerowe, tytanowe
Lp | przedmiot zamówienia | opis przedmiotu zam. | 1) nr katalogowy 2) nazwa własna przedm. zamów. 3) PRODUCENT | opakowanie (ilość sztuk w opakowaniu)* | Jednostka miary | przewidyw. ilość zamówienia** | Cena jedn. netto | stawka podatku VAT (w %) | Wartość netto | Wartość brutto
1 | Klipsy polimerowe niewchłanialne | pakowane w sterylnych zasobnikach 4 sztukowych z taśmą samoprzylepną rozmiar L. Klipsy kompatybilne z klipsownicą uniwersalną rozbieralną wielorazowego użytku Grena - posiadaną przez Zamawiającego. Zaoferowane klipsy polimerowe mają posiadać dołączoną do każdego zasobnika wklejkę do dołączenia do karty pacjenta określającą co najmniej: nazwę klipsa, producenta, materiał z jakiego wykonany jest klips (polimer), numer katalogowy, nr serii, datę ważności. |  | 4 | zasobnik | 30
2 | Klipsy polimerowe niewchłanialne | pakowane w sterylnych zasobnikach 4 sztukowych z taśmą samoprzylepną rozmiar XL.Klipsy kompatybilne z klipsownicą uniwersalną rozbieralną wielorazowego użytku Grena - posiadaną przez Zamawiającego. Zaoferowane klipsy polimerowe mają posiadać dołączoną do każdego zasobnika wklejkę do dołączenia do karty pacjenta określającą co najmniej: nazwę klipsa, producenta, materiał z jakiego wykonany jest klips (polimer), numer katalogowy, nr serii, datę ważności. |  | 4 | zasobnik | 30
3 | Klipsy tytanowe - do klipsownicy laparoskopowej (wraz z klipsownicą użyczoną przez Wykonawcę - Zamawiającemu-na czas trwania umowy), pakowane w zasobniki posiadające taśmę samoprzylepną ułatwiającą pobieranie klipsów z zasobnika | rozm. M (średnie, długość klipsa po zamknięciu 6 mm) oraz M/L (średnio- duże, długość klipsa po zamknięciu 9,1 mm) ( używane przy laparoskopii do zamykania naczyń żylnych w obrębie brzucha).Zaoferowane klipsy tytanowe mają posiadać dołączoną do każdego zasobnika wklejkę do dołączenia do karty pacjenta określającą co najmniej: nazwę klipsa, producenta, materiał z jakiego wykonany jest klips (tytan), numer katalogowy, nr serii, datę ważności |  | op=6 szt | op | 360
4 | Klipsy tytanowe - do klipsownicy (wraz z klipsownicą użyczoną przez Wykonawcę - Zamawiającemu-na czas trwania umowy), pakowane w zasobniki posiadające taśmę samoprzylepną ułatwiającą pobieranie klipsów z zasobnika | Rozmiar S (małe, długość klipsa po zamknięciu 3,7 mm) – używane przy trepanacji czaszki , do zamykania naczyń krwionośnych zaoferowane klipsy tytanowe mają posiadać dołączoną do każdego zasobnika wklejkę do dołączenia do karty pacjenta określającą co najmniej: nazwę klipsa, producenta, materiał z jakiego wykonany jest klips (tytan), numer katalogowy, nr serii, datę ważności |  | op=10 szt | op | 100
RAZEM
DOTYCZY POZ. 3 - NAZWA KLIPSOWNICY _______________________, PRODUCENT ___________________, WARTOŚĆ BRUTTO URZĄDZENIA _______________________ZŁ
DOTYCZY POZ. 4 - NAZWA KLIPSOWNICY _______________________, PRODUCENT ___________________, WARTOŚĆ BRUTTO URZĄDZENIA _______________________ZŁ
* ilość sztuk w opakowaniu nie może przekraczac 2-miesiecznych potrzeb Zamawiającego.(np. 200 szt :24 miesięcy (x 2 ) = 16 szt w opakowaniu),nie dotyczy to sytuacji, w której Zamawiajacy określił wymaganą ilość w opakowaniu.
**W PRZYPADKU MOZLIWOŚCI ZAKUPU POJEDYNCZYCH SZTUK - NIEZALEŻNIE OD ILOŚCI SZTUK W OPAKOWANIU - NALEŻY TO WYRAŹNIE ZAZNACZYĆ W OFERCIE I WYCENIĆ ILOŚĆ SZTUK ZAPLANOWANĄ PRZEZ ZAMAWIAJĄCEGO
_________________________________________________
podpis i pieczęć upoważnionego Przedstawiciela

## P. 16-zestawy i obłożenia I
PAKIET NR 16 - zestawy i obłożenia I
(każda pozycja musi spełniać wymagania normy PN EN 13795). Na wezwanie Zamawiającego (zgodnie z punktem 7.4 SIWZ) Wykonawca złoży dokumenty potwierdzające zgodność oferowanego przedmiotu zamówienia z normą PN EN 13795 1-3. W przypadku poz. 9 pakietu nr 16 Wykonawca złoży również dokumenty potwierdzające zgodność przedmiotu zamówienia z PN EN 13795 : 2011 (E) , EN 11135 -1: 2007 oraz EN 556 - 1.
Lp | przedmiot zamówienia | opis przedmiotu zam. | 1) nr katalogowy 2) nazwa własna przedm. zamów. 3) PRODUCENT | opakowanie (ilość sztuk w opakowaniu)* | Jednostka miary | przewidyw. ilość zamówienia** | Cena jedn. netto | stawka podatku VAT (w %) | Wartość netto | Wartość brutto
1 | Jałowy zestaw chirurgiczny do artroskopii kolana - wykonany z chłonnego laminatu polietylenu i włókniny polipropylenowej o minimalnej gramaturze 62 g/m². | Skład : 1 osłona na stolik Mayo w kolorze czerwonym o min. wym. 80x145cm, wykonana z folii PE o min. grubości 0,065 mm, wzmocniona włókniną polipropylenową, 1 serweta główna - minimalne wymiary 200x320cm, posiada 2 elastyczne (o zmiennej średnicy) otwory na nogę, worek do przechwytywania płynów z zaworem i uchwyt do mocowania przewodów i drenów, 1 serweta pod kończynę o wymiarach min. 150x150cm, 1 osłona na kończynę o min. wym. 25x80cm, 2 taśmy samoprzylepne 9x50cm, 2 ręczniki celulozowe 30x40cm wzmocnione syntetyczną siatką, kieszeń dwukomorowa samoprzylepna o wym. 30 x 40cm Całość zawinięta w serwetę na stół instrumentariuszki o min. wym. 140x190cm z folii polietylenowej o grubości min. 5 μm wzmocnionej włókniną polipropylenową na min. pow. 75x190cm, dren. Zestaw zapakowany w opakowanie typu „folia-papier”, posiadające dwie samoprzylepne naklejki transferowe zawierające nazwę dostawcy, numer referencyjny produktu, numer serii i datę ważności. Opakowanie zbiorcze (karton) zabezpieczone jest dodatkowo wewnętrznie workiem z folii PE. |  |  | szt | 800
2 | Barierowy jałowy fartuch chirurgiczny wykonany z pięciowarstwowej włókniny SMMMS o minimalnej gramaturze 35 g/m² wzmacniany z przodu i na ¾ rękawów laminatem polietylenu i polipropylenu o minimalnej gramaturze 40 g/m². | Kolor ciemnoniebieski, krój typu raglan, szwy wykonane techniką ultradźwiękową , ściągacze rękawów nie zawierające bawełny, oznaczenie rozmiaru w postaci wszywki, troki umiejscowione w kartoniku gwarantującym zachowanie sterylności tylnej części w czasie wiązania. Fartuch zawinięty w serwetę włókninową ,w opakowaniu 2 chłonne ręczniki z włókniny wiskozowej. Na opakowaniu wskaźnik sterylizacji oraz 2 samoprzylepne naklejki transferowe zawierające nazwę dostawcy, numer referencyjny, numer serii i datę ważności.Opakowanie typu "folia- papier". Rozmiary S,M,L,XL,XXL,XXXL. Odporność fartucha na przenikanie cieczy w strefie krytycznej min. 215 cm H2O. |  |  | szt | 2000
3 | Barierowy jałowy fartuch chirurgiczny wykonany z pięciowarstwowej włókniny SMMMS o minimalnej gramaturze 35 g/m² . | Kolor ciemnoniebieski, krój typu raglan, szwy wykonane techniką ultradźwiękową , ściągacze rękawów nie zawierające bawełny, oznaczenie rozmiaru w postaci wszywki, troki umiejscowione w kartoniku gwarantującym zachowanie sterylności tylnej części w czasie wiązania. Fartuch zawinięty w serwetę włókninową, w opakowaniu 2 chłonne ręczniki z włókniny wiskozowej. Na opakowaniu wskaźnik sterylizacji oraz 2 samoprzylepne naklejki transferowe zawierające nazwę dostawcy, numer referencyjny, numer serii i datę ważności. Opakowanie typu "folia- papier". Rozmiary M,L,XL,XXL,XXXL. Odporność fartucha na przenikanie cieczy min. 50 cm H2O ±1%. |  |  | szt | 500
4 | Serweta okulistyczna jednostronna z folią chirurgiczną | Serweta włókninowa jałowa pełnobarierowa, z folią chirurgiczną, przylepną kieszenią na płyny, dopasowująca się do do kształtu twarzy ( wzmocniona), otwór 10 cm x 10 cm. Wykonana z z laminatu folii polietylenowej i włókniny polipropylenowej w gram. min. 62 g/m2. Serweta zapakowana w opakowanie typu "folia-papier", posiadające dwie samoprzylepne naklejki transwerowe zawierające nazwę dostawcy, numer referencyjny produktu, numer serii i datę ważności. |  |  | szt | 3500
5 | Jałowy zestaw chirurgiczny do artroskopii barku - wykonany z chłonnego laminatu polietylenu i włókniny polipropylenowej o minimalnej gramaturze 62 g/m² wzmocnionego włókniną typu Spunlace o gramaturze min. 70g/m² i współczynniku absorpcyjności min. 600%. | Skład : 1 osłona na stolik Mayo w kolorze czerwonym o min. wym. 80x145cm, wykonana z folii PE o min. grubości 0,065 mm, wzmocniona włókniną polipropylenową, 1 serweta główna o minimalnych wymiarach 200x260cm z samoprzylepnym wycięciem w kształcie "U" o min. wym 7x60cm wzmocniona na powierzchni 100x130cm, 1 serweta samoprzylepna o wymiarach min. 150x240cm i wzmocnieniu o min. wymiarach 50x75cm, 1 serweta pod kończynę o min. wym. 150x150cm, 1 osłona na kończynę o min. wym. 25x80cm, 2 taśmy samoprzylepne 9x50cm, 2 ręczniki celulozowe 30x40cm wzmocnione syntetyczną siatką, kieszeń dwukomorowa samoprzylepna o wym. 30 x 40cm . Całość zawinięta w serwetę na stół instrumentariuszki o min. wym. 140x190cm z folii polietylenowej o grubości min. 5 μm wzmocnionej włókniną polipropylenową na min. pow. 75x190cm. Zestaw zapakowany w opakowanie typu „folia-papier”, posiadające dwie samoprzylepne naklejki transferowe zawierające nazwę dostawcy, numer referencyjny produktu, numer serii i datę ważności. Opakowanie zbiorcze (karton) zabezpieczone jest dodatkowo wewnętrznie workiem z folii PE. |  |  | szt | 200
6 | Jałowy zestaw do chirurgii dłoni/ stopy - wykonany z chłonnego laminatu polietylenu i włókniny polipropylenowej o minimalnej gramaturze 62 g/m² wzmocnioniego włókniną typu Spunlace o gramaturze min. 70g/m² i współczynniku absorpcyjności min. 600%. | Skład : 1 osłona na stolik Mayo w kolorze czerwonym o wym. 80x145cm, wykonana z folii PE o min. grubości 0,065 mm, wzmocniona włókniną polipropylenową, 1 serweta główna - minimalne wymiary 225x320cm posiadająca elastyczne (o zmiennej średnicy) okno na kończynę otoczone wzmocnieniem na powierzchni 150x150cm, 2 ręczniki celulozowe 30x40cm wzmocnione syntetyczną siatką, kieszeń dwukomorowa samoprzylepna o wym. 30 x 40cm Całość zawinięta w serwetę na stół instrumentariuszki o min. wym. 140x190cm z folii polietylenowej o grubości min. 5 μm wzmocnionej włókniną polipropylenową na min. pow. 75x190cm. Zestaw zapakowany w opakowanie typu „folia-papier”, posiadające dwie samoprzylepne naklejki transferowe zawierające nazwę dostawcy, numer referencyjny produktu, numer serii i datę ważności. Opakowanie zbiorcze (karton) zabezpieczone jest dodatkowo wewnętrznie workiem z folii PE. |  |  | szt | 400
7 | Jałowy zestaw chirurgiczny uniwersalny wzmocniony - wykonany z chłonnego laminatu polietylenu i włókniny polipropylenowej o minimalnej gramaturze 62 g/m² wzmocnionego włókniną typu Spunlace o gramaturze min. 70g/m² i współczynniku absorpcyjności min. 600%. | Skład : 1 osłona na stolik Mayo w kolorze czerwonym o min. wym. 80x145cm, wykonana z folii PE o min. grubości 0,065 mm wzmocniona włókniną polipropylenową, 1 górna samoprzylepna serweta o minimalnych wymiarach 150x240cm wzmocniona na powierzchni 50x75cm, 1 dolna serweta samoprzylepna o min. wym. 175x200cm wzmocniona na powierzchni min. 50x75cm, 2 boczne serwety samoprzylepne o min. wym. 75x90cm wzmocnione na powierzchni min. 45x60cm, 1 taśma samoprzylepna 9x50cm, 4 ręczniki celulozowe 30x40cm wzmocnione syntetyczną siatką, kieszeń dwukomorowa samoprzylepna o wym. 30 x 40cm Całość zawinięta w serwetę na stół instrumentariuszki o min. wym. 140x190cm z folii polietylenowej o grubości min. 5 μm wzmocnionej włókniną polipropylenową na min. pow. 75x190cm. Zestaw zapakowany w opakowanie typu „folia-papier”, posiadające dwie samoprzylepne naklejki transferowe zawierające nazwę dostawcy, numer referencyjny produktu, numer serii i datę ważności. Opakowanie zbiorcze (karton) zabezpieczone jest dodatkowo wewnętrznie workiem z folii PE. |  |  | szt | 3000
8 | Jałowy zestaw do chirurgii biodra- wykonany z chłonnego laminatu polietylenu i włókniny polipropylenowej o minimalnej gramaturze 62 g/m2 wzmocnionego włóknina typu Spunlace o gramaturze min. 70g/m2 i współczynniku absorpcyjność min. 600% POZYCJA LEŻĄCA | Skład: 1 osłona na stolik Mayo w kolorze czerwonym o min.wym. 80x145 cm, wykonana z folii PE o min. Grubości 0,065 mm, wzmocniona włóknina polipropylenowa i serweta główna o minimalnych wymiarach 200x260 cm z samoprzylepnym wycięciem w kształcie "U" o min. wymiarze 7x95 cm, wzmocniona na powierzchni min.150x160 cm.Serweta sampoprzylepna o wymiarach min. 170x300 cm. 1 serweta o min.wymiarach 150x150cm. 1 serweta o min. wymiarach 75x90cm. 1 osłona na kończynę o min. wymiarach 35x120cm. 2 taśmy samoprzylepne 9x50cm. 4 ręczniki celulozowe 30x40 cm wzmocnione syntetyczną siatką, kieszeń dwukomorowa samoprzylepna o wymiarach 30x40. Całość zawinięta w serwetę na stół instrumentariuszki o min. wymiarach 140x190cm z folii polietylenowej o grubości minimalnej 5mikrometrów wzmocnionej włókniną polipropylenową na min. pow.75x190cm. Zestaw zapakowany w opakowanie typu "folia-papier", posiadające dwie samoprzylepne naklejki transferowe zawierające nazwę dostawcy, numer referencyjny produktu, numer serii i datę ważności. Opakowanie zbiorcze (karton) zabezpieczone jest dodatkowo wewnętrznie workiem z folii PE. |  |  | szt | 350
9 | Jałowy zestaw do zabiegów brzuszno – kroczowych: wykonany z chłonnego laminatu polietylenu i włókniny polipropylenowej o minimalnej gramaturze 62 g/m˛ wzmocnionego włóknina typu Spunlace o gramaturze min. 70g/m˛ i współczynniku absorpcyjności min. 600%. | Skład : 1 serweta główna o minimalnych wymiarach 230x260 cm posiadająca zintegrowane nogawice, 2 okna : jama brzuszna - przylepne okno o wym. 32x40 cm otoczone wzmocnieniem na min. powierzchni 60x120 cm i nieprzylepne okno do obłożenia krocza o wymiarach 9x12cm otoczone wzmocnieniem na min. pow. 50x84 cm oraz 3. uchwyty ( typu ";rzep";) do mocowania kabli i drenów , 2 ręczniki celulozowe 30x40cm wzmocnione syntetyczna siatka. Całość zawinięta w serwetę na stół instrumentariuszki o min. wym. 140x190cm z folii polietylenowej o grubości min. 5 cm wzmocnionej włóknina polipropylenowa na min. pow. 75x190cm. Zestaw zapakowany w opakowanie typu „folia-papier”, posiadające dwie samoprzylepne naklejki transferowe zawierające nazwę dostawcy, numer referencyjny produktu, numer serii i datę ważności. Zestaw nie zawiera lateksu naturalnego - informacja na opakowaniu jednostkowym potwierdzona piktogramem. Opakowanie zbiorcze (karton) zabezpieczone jest dodatkowo wewnętrznie workiem z folii PE. Do oferty należy załączyć dokumenty potwierdzające zgodnośc przedmiotu z normami: PN EN 13795 : 2011 (E) , EN 11135 -1: 2007 oraz EN 556 - 1. |  |  | szt | 150
RAZEM
* ilość sztuk w opakowaniu nie może przekraczac 2-miesiecznych potrzeb Zamawiającego.(np. 200 szt :24 miesięcy (x 2 ) = 16 szt w opakowaniu),nie dotyczy to sytuacji, w której Zamawiajacy określił wymaganą ilość w opakowaniu.
**W PRZYPADKU MOZLIWOŚCI ZAKUPU POJEDYNCZYCH SZTUK - NIEZALEŻNIE OD ILOŚCI SZTUK W OPAKOWANIU - NALEŻY TO WYRAŹNIE ZAZNACZYĆ W OFERCIE I WYCENIĆ ILOŚĆ SZTUK ZAPLANOWANĄ PRZEZ ZAMAWIAJĄCEGO
_________________________________________________
podpis i pieczęć upoważnionego Przedstawiciela

## P. 17-zestawy i obłożenia II
PAKIET NR 17 - zestawy i obłożenia II
(pozycja1-4,10 musi spełniać wymagania normy PN EN 13795). Na wezwanie Zamawiającego (zgodnie z punktem 7.4 SIWZ) Wykonawca złoży dokumenty potwierdzające zgodność oferowanego przedmiotu zamówienia z normą PN EN 13795 1-3.
Lp | przedmiot zamówienia | opis przedmiotu zam. | 1) nr katalogowy 2) nazwa własna przedm. zamów. 3) PRODUCENT | opakowanie (ilość sztuk w opakowaniu)* | Jednostka miary | przewidyw. ilość zamówienia** | Cena jedn. netto | stawka podatku VAT (w %) | Wartość netto | Wartość brutto
1 | Sterylna serweta ( do drobnych interwencji chirurgicznych), wykonana z laminatu nieprzemakalnego min. dwuwarstwowego, polipropylen/polietylen o gramaturze min. 63g/m2. | 50x 60 cm, z otworem ok. 7 cm, otoczonym taśmą lepną . Dopuszczalna różnica w wymiarach 5%. Posiada samoprzylepną metryczkę. |  |  | szt | 1500
2 | Serweta chirurgiczna z otworem otoczonym taśmą lepną | wymiary serwety 100x125cm, otwór o średnicy 11 cm umieszczony bliżej węższej krawędzi serwety. Serweta wykonana z laminatu dwuwarstwowego z polietylenu gramatura 40 mikronów, chłonna włóknina o gramaturze 23g/m2. |  |  | szt | 1500
3 | Sterylny zestaw operacyjny - do laparoskopii brzusznej wykonany z chłonnego laminatu - min. dwuwarstwowy, polipropylen/polietylen o gramaturze min. 63g/m2. | minimalny skład i wymiary zestawu: 1) serweta główna o wym. 180x320cm. W części centralnej serwety znajduje się otwór trapezowy o wymiarach podstaw 20x30 cm. otoczony taśmą lepną. 2) osłona na stolik Mayo w kolorze czerwonym 80 x 145cm wykonana z folii PE. Posiada samoprzylepną metryczkę. |  |  | szt | 300
4 | Serweta chirurgiczna dwuwarstwowa z taśmą samoprzylepną, wymiar 75 x 90 | sterylna, wykonana z laminatu nieprzemakalnego dwuwarstwowego,włóknina polipropylenowa, folia PE o łącznej gramaturze 63 g/m2.Posiada samoprzylepną metryczkę. |  |  | szt | 12000
5 | Samoogrzewający koc | wymiary 152 x 92 cm, zawiera 12 kieszeni (13 x 10 cm), w których znajdują się wkładki grzejne. Wykonany z materiału typu SMS. Warstawy i kieszenie są zszyte poliestrowo bawełnianymi nićmi. Wkładki grzejne umieszczeone w przepuszczających powietrze kieszeniach. |  |  | szt | 100
6 | Osłona na gamma kamerę | sterylna. Kształt lejka o wymiarach 11,5 xm x 4,5 cm x 35,5 cm. Wykonana z folii PE u góry samoprzylepny mankiet umożlwiający zamknięcie osłony, dodatkowo w zestawie taśma lepna mocująca 1,5 cm x 20 cm. |  |  | szt | 500
7 | Jednorazowy, niesterylny pokrowiec | pokrowiec na wielorazową ołowianą osłonę tarczycy. Wykonany z włókniny trójwarstwowej typu SMS o gramaturze 35g/m2. Zapiny na rzep z możliwością regulacji dopasowania do szyi oraz rozcięciem do umiejscowienia wielorazowej osłony na tarczycę. Osłona o wymiarach: długość min. 66 cm, szerokość w tylnej częsci min. 10 cm, długość rozcięcia min. 15 cm. |  |  | szt | 1500
8 | Jednorazowa koszula dla pacjenta | w uniwersalnym rozmiarze XL, pod szyją zapinana na rzep, w pasie wiązana na troki, plecy typu open back wykonana z włókniny typu SMS o gramaturze min. 35g/m2, nieprzezierna. |  |  | szt | 4000
9 | Jednorazowy podkład nieprzemakalny | 80x210 cm. Dopuszczalna różnica w wymiarach 5%. 3-warstwowy (bibuła celulozowa 2x18 g/m2, folia PE 11 mikronów). |  |  | szt | 25000
10 | Sterylny zestaw do kraniotomii, wykonany z chłonnego laminatu - min. dwuwarstwowy, polipropylen/polietylen o gramaturze min. 63g/m2. | minimalny skład i wymiary zestawu:1) serweta główna o wym. 180x240cm posiadająca otwór 20 x 25cm wypełniony folią chirurgiczną, jak też wyposażona dodatkowo w długi worek do odprowadzania płynów. Wokół otworu dodatkowa warstwa chłonna o wym. 75x100 i gramaturze min. 80g/m2, z warstwy tej podwójnie złożonej utworzony margines w kształcie litery U do mocowania tzw. rybich haczyków. 2) dwie serwety o wym.45x60cm wykończone taśmami lepnymi, służące do zabezpieczenia headrestu.3) sterylna serweta na stolik Mayo o wym. 80cm x 145cm w kolorze czerwonym, wykonana z folii PE 0,08mm i polipropylenu.4) kieszeń przylepna 30 x 30cm na gaziki.5) dwukomorowa kieszeń przylepna 2 x 15 x 30cm na ssak i koagulacje.6) dwie ściereczki chłonne.7) dwie taśmy przylepne 9 x 49cm.8) taśma typu rzep 2x40cm.9) serweta o wym.150x200 cm(owinięcie zestawu) służąca jako przykrycie stolika. Posiada samoprzylepną metryczkę. |  |  | szt | 25
RAZEM
* ilość sztuk w opakowaniu nie może przekraczac 2-miesiecznych potrzeb Zamawiającego.(np. 200 szt :24 miesięcy (x 2 ) = 16 szt w opakowaniu),nie dotyczy to sytuacji, w której Zamawiajacy określił wymaganą ilość w opakowaniu.
**W PRZYPADKU MOZLIWOŚCI ZAKUPU POJEDYNCZYCH SZTUK - NIEZALEŻNIE OD ILOŚCI SZTUK W OPAKOWANIU - NALEŻY TO WYRAŹNIE ZAZNACZYĆ W OFERCIE I WYCENIĆ ILOŚĆ SZTUK ZAPLANOWANĄ PRZEZ ZAMAWIAJĄCEGO
_________________________________________________
podpis i pieczęć upoważnionego Przedstawiciela

## P. 18-zestawy i obłożenia III
PAKIET NR 18 zestawy i obłożenia III
(każda pozycja musi spełniać wymagania normy PN EN 13795). Na wezwanie Zamawiającego (zgodnie z punktem 7.4 SIWZ) Wykonawca złoży dokumenty potwierdzające zgodność oferowanego przedmiotu zamówienia z normą PN EN 13795 1-3.
Lp | przedmiot zamówienia | opis przedmiotu zam. | 1) nr katalogowy 2) nazwa własna przedm. zamów. 3) PRODUCENT | opakowanie (ilość sztuk w opakowaniu)* | Jednostka miary | przewidyw. ilość zamówienia** | Cena jedn. netto | stawka podatku VAT (w %) | Wartość netto | Wartość brutto
1 | Zestaw do zabiegów Alloplastyki stawu biodrowego | Skład zestawu: 1)serweta chirurgiczna górna z taśmą samoprzylepną o wymiarach 300x175, wzmocniona w strefie krytycznej, wyposażona w organizatory przewodów. Serweta wykonana w strefie krytycznej z laminatu trójwarstwowego (włóknina 23g/m2/folia PE 40 mikronów/włóknina 20g/m2) oraz dodatkowe wzmocnienia z włókniny o gramaturze 50 g/m2. 2)serweta chirurgiczna dolna o wymiarach 200x260 cm z wycięciem "U" o wymiarach 7 x102, wzmocniona w strefie krytycznej wykonana z laminatu trójwarstwowego (włóknina 30g/m2/folia PE 15 mikronów/włóknina 20 g/m2) oraz dodatkowe wzmocnienia z włókniny o gramaturze 50g/m2. 3)folia operacyjna 45x55 cm. 4)dren 3,5m z końcówką typu Yankauer o średnicy 28-30CH. 5)taśma lepna 9x49cm-3szt. 6)przylepiec z centralnie umieszczonych opatrunkiem 9x35 cm. 7)kieszeń foliowa samoprzylepna dwukomorowa z usztywnionym brzegiem 40x35 cm. 8)osłona na kończynę wykonana z laminatu nieprzemakalnego 32x120 cm. 9)kubek plastikowy z podziałką o pojemności 500 ml. 10)jednorazowa osłona na uchwyt do lamp operacyjnych-2 szt. 11)elektroda czynna, nóż do diatermii, cięcie/koagulacja, kabel 3m. 12)kubek plastikowy z podziałka o pojemności 1200ml – 1szt. 13) serweta gazowa wstępnie prana 45x45cm 20N 6W z nitką RTG i tasiemka, kolor zielony – 15szt. 14)czyścik do elektrody 5x5cm – 1szt. 15)bandaż elastyczny 15cmx4m – 1szt. 16)ostrze chirurgiczne nr 10 – 2szt. 17)ostrze chirurgiczne nr 22 – 2szt.18)gaziki z nitką RTG wym. 10X10 cm 17N16W – 50szt. 19)osłona na stolik mayo 79x145cm – 1szt. 20)fartuch chirurgiczny wykonany z włókniny SMS o gramaturze 35g/m2, niepylącej, wysoko oddychającej, elastyczne pochłaniające pot wykonane w 100% z poliestru mankiety, zapinany przy szyi na rzep, poły zachodzące na siebie zapewniające sterylne plecy, rozmiar L – 1szt.. 21)bandaż elastyczny 15cmx4m – 1szt. 22)serweta wzmocniona na stolik instrumentalny 150x190 – 1szt. 23)Stapler skórny sterylny, jednorazowego użytku, z 35-cioma zszywkami – 1szt. Zestaw posiada samoprzylepną metryczkę -4 szt. |  |  | szt | 400
2 | Zestaw do protezy stawu kolanowego | Skład zestawu: 1)Serweta chirurgiczna z taśmą lepną 175x175cm – 1szt. Wykonana z laminatu trójwarstwowego, włóknina 2)Serweta 250x315cm z otworem 7cm – 1szt.Wykonana z laminatu trójwarstwowego włóknina 30 g/m2 -folia PE 15 mikronów - włóknina 20 g/m2, warstwa chłonna wokół otworu włóknina 50 g/m2. 3)Osłona na stolik Mayo wzmocniona 79x145cm, obszar chłonny 65x85cm – 1szt. Wykonana z folii PE 80 mikronów wzmocniona na obszarze blatu stolika laminatem folia PE 50 mikronów – włóknina 40g/m2.4)Osłona na stół narzędziowy 150x190cm, obszar chłonny 75x190cm – 1szt. Wykonana z laminatu dwuwarstwowego folia PE 75 mikronów plus włóknina 40 g/m2. 5)Kieszeń foliowa 40x35cm z taśmą samoprzylepną – 1szt. 6)Taśma lepna 9x49cm – 4szt. 7)Osłona na kończynę typu stokinet 22x75cm – 1szt.Wykonana z laminatu dwuwarstwowy PE/włóknina. 8)Serweta operacyjna 75x90 cm, 2-warstwowa – 1szt. Wykonana z laminatu dwuwarstwowy PE/włóknina. 9)Osłona foliowa na uchwyt do lampy, duża (zielono-biała) – 2szt. 10)Torba papierowa 30x61cm – 1szt. 11)Kompres gazowy 10x10cm (gaza 17-nitkowa, 12-warstwowy, znacznik Rtg, biały) 30 szt. 12)Bandaż elastyczny 15cm 5m, biały – 2szt. 13)Zapinka do bandaża – 2szt.14)Ostrze chirurgiczne nr 23 – 4szt. 15)Kompres gazowy laparotomijny 45x45cm z tasiemką (gaza 20-nitkowa, 4-warstwowy, znacznik Rtg, biały) - 10 szt. 16)Miska nerkowa 800 ml – 1szt. 17)Miska z polipropylenu 500ml z podziałką, przezroczysta – 1szt. 18)Dren łączący do ssaka PVC 24Ch 8mm 3.0m + aspiracja typu Poole z rękojeścią – 1szt. 19)Uchwyt z ostrzem do koagulacji monopolarnej 320cm, funkcja cięcie i koagulacja – 1szt. 20)Opatrunek z centralnie umieszczoną warstwą chłonną 9x15cm – 1szt. 21)Folia chirurgiczna 56x80cm – 1szt. 22) Stapler skórny sterylny, jednorazowego użytku, z 35-cioma zszywkami – 1szt. Zestaw posiada oznaczenie kolorystyczne (jasnozielony) oraz oznaczenie słowne „kolano”. |  |  | szt | 1000
RAZEM
* ilość sztuk w opakowaniu nie może przekraczac 2-miesiecznych potrzeb Zamawiającego.(np. 200 szt :24 miesięcy (x 2 ) = 16 szt w opakowaniu),nie dotyczy to sytuacji, w której Zamawiajacy określił wymaganą ilość w opakowaniu.
**W PRZYPADKU MOZLIWOŚCI ZAKUPU POJEDYNCZYCH SZTUK - NIEZALEŻNIE OD ILOŚCI SZTUK W OPAKOWANIU - NALEŻY TO WYRAŹNIE ZAZNACZYĆ W OFERCIE I WYCENIĆ ILOŚĆ SZTUK ZAPLANOWANĄ PRZEZ ZAMAWIAJĄCEGO
_________________________________________________
podpis i pieczęć upoważnionego Przedstawiciela

## P. 19-zestawy i obłożenia IV
PAKIET NR 19 - zestawy i obłożenia IV
(każda pozycja musi spełniać wymagania normy PN EN 13795). Na wezwanie Zamawiającego (zgodnie z punktem 7.4 SIWZ) Wykonawca złoży dokumenty potwierdzające zgodność oferowanego przedmiotu zamówienia z normą PN EN 13795 1-3.
Lp | przedmiot zamówienia | opis przedmiotu zam. | 1) nr katalogowy 2) nazwa własna przedm. zamów. 3) PRODUCENT | opakowanie (ilość sztuk w opakowaniu)* | Jednostka miary | przewidyw. ilość zamówienia** | Cena jedn. netto | stawka podatku VAT (w %) | Wartość netto | Wartość brutto
1 | Ubranie chirurgiczne – bluza + spodnie – wykonane z włókniny polipropylenowej typu spunbonded o gramaturze minimalnej 50 g/m2 , antystatycznej niepylącej, oddychającej, przeznaczonej do stosowania przez personel medyczny w środowisku bloku operacyjnego | Bluza – krótki rękaw, pod szyją wycięcie w kształcie litery V, kieszeń na piersi, dwie kieszenie boczne na dole bluzy. Spodnie – z długimi, prostymi nogawkami z możliwością regulacji obwodu pasa za pomocą troków, wyposażone w dwie kieszenie.Komplet zapakowany w zgrzaną torebkę z folii PE. Kolor niebieski i zielony rozmiary M,L,XL,XXL.Posiada samoprzylepną metryczkę. |  |  | szt | 4000
2 | Sterylny fartuch urologiczny | Wykonany w części górnej i na rękawach z włókniny typu spunlanced pulpa celulozowa i poliester o gramaturze min. 68 g/m2, w części całkowicie nieprzemakalnej z folii PE o grubości min 50 µm, wstawki w przedramionach wykonane z nieprzemakalnego laminatu dwuwarstwowego zawierającego folie PE o grubości min. 27 µm i włókninę wiskozową o gramaturze min. 30g/m2, obszerny i szeroki umożliwiający zabezpieczenie kończyn dolnych operatora przed przemoczeniem, także w pozycji siedzącej. Fartuch posiada kontrafałdy w części przedniej.Rozmiar XL. |  |  | szt | 700
3 | Zestaw do zabiegów TUR, sterylny, j.u. | 1 serweta na stolik instrumentariuszki 150 cm x 190 cm,2 ręczniki 30 cm x 40 cm, 1 uchwyt na rzepy do mocowania przewodów typu Velcro 2,5x25cm, 1 serweta do procedur TUR 210/260x225 cm ze zintegrowanymi osłonami na kończyny dolne 125 cm z otworem na krocze 5 cm oraz z otworem nadłonowym o średnicy 8 cm otczonym taśmą lepną, ze zintegrowaną torbą na płyny z sitem i lejkiem odprowadzającym płyny, bezlateksowa osłona na palec. Wykonane z laminatu dwuwarstwowego włóknina polipropylenowa i folia polietylenowa. Gramatura laminatu 57,5 g/m2. Zestaw posiada 2 etykiety samoprzylepne zawierające nr katalogowy, LOT, datę ważności oraz dane producenta.Zestaw zawinięty w serwetę na stolik instrumentariuszki. Sterylizowany tlenkiem etylenu. |  |  | szt | 400
4 | Sterylna osłona na stolik MAYO 80 x 140 cm/+- 5 cm, | Wykonana z folii oraz warstwy chłonnej. Grubość folii minimum 55 mikronów, laminat o gramaturze minimum 63 g/m2. Posiada samoprzylepną metryczkę. |  |  | szt | 500
RAZEM
* ilość sztuk w opakowaniu nie może przekraczac 2-miesiecznych potrzeb Zamawiającego.(np. 200 szt :24 miesięcy (x 2 ) = 16 szt w opakowaniu),nie dotyczy to sytuacji, w której Zamawiajacy określił wymaganą ilość w opakowaniu.
**W PRZYPADKU MOZLIWOŚCI ZAKUPU POJEDYNCZYCH SZTUK - NIEZALEŻNIE OD ILOŚCI SZTUK W OPAKOWANIU - NALEŻY TO WYRAŹNIE ZAZNACZYĆ W OFERCIE I WYCENIĆ ILOŚĆ SZTUK ZAPLANOWANĄ PRZEZ ZAMAWIAJĄCEGO
_________________________________________________
podpis i pieczęć upoważnionego Przedstawiciela

## P.20-zest. i obłoż. V (na poz)
PAKIET NR 20 - zestawy i obłożenia V MOŻNA SKŁADAĆ OFERTĘ NA KAŻDĄ POZYCJĘ OSOBNO !!!!
(pozycja 6,7,8,10,12,13,14,15,20,21,23 musi spełniać wymagania normy PN EN 13795). Na wezwanie Zamawiającego (zgodnie z punktem 7.4 SIWZ) Wykonawca złoży dokumenty potwierdzające zgodność oferowanego przedmiotu zamówienia z normą PN EN 13795 1-3.
Lp | przedmiot zamówienia | opis przedmiotu zam. | 1) nr katalogowy 2) nazwa własna przedm. zamów. 3) PRODUCENT | opakowanie (ilość sztuk w opakowaniu)* | Jednostka miary | przewidyw. ilość zamówienia** | Cena jedn. netto | stawka podatku VAT (w %) | Wartość netto | Wartość brutto
1 | Fartuch higieniczny operacyjny dla pacjenta | (wyk. Z włókniny polipropylenowej wiązany z tyłu), rozmiar L, XL |  |  | szt | 4000
2 | Sterylny foliowy pokrowiec na aparaturę 120cm | wykonany z folii PE ,ściągnięty elastyczną gumką umożliwiającą nałożenie na przyrząd |  |  | szt | 600
3 | Pokrowiec na przewody typu TUBUS, sterylny | foliowy, teleskopowo złożony taśmami do mocowania na końcówkach o wymiarach 14-16cmx180-200cm |  |  | szt | 3600
4 | Jednorazowy, wysokochłonny, nie uczulający, nie pylący również po potarciu podkład higieniczny na stół operacyjny wykonany z 2 scalonych powłok: mocnego, nieprzemakalnego 3 warstwowego laminatu i chłonnego rdzenia na całej długości prześcieradła | wymiary prześcieradła 100 cm (+/-2cm) x 225cm ( +/- 4cm) Produkt o gładkiej, jednorodnej powierzchni (bez zagięć i przeszyć) – nie powodującej uszkodzeń skóry pacjenta. Wchłanialność minimum 4l. |  |  | szt | 3000
5 | Sterylna osłona na uchwyt lampy operacyjnej . Z kołnierzem z tworzywa sztucznego. | średnica kołnierza 120mm, głębokośc osłony 140mm, otwór o średnicy 15mm – zapopbiegający spadaniu. |  |  | szt | 4500
6 | Zestaw do zabiegów ginekologicznych dolnych | Skład zestawu: 1 serweta na stolik instrumentariuszki 150 cm x 190 cm,2 ręczniki 30 cm x 40 cm,1 serweta na stolik Mayo 80 cm x 145 cm,1 uchwyt typu rzep do mocowania przewodów 2,5x20/25 cm,1 serweta samoprzylepna ( folia PE ) 50 cm x 50 cm,1 serweta ginekologiczna wzmocniona 230 cm x 240/260 cm ze zintegrowanymi osłonami na kończyny dolne, z otworem na krocze 10 cm x 15 cm.Wykonane z laminatu dwuwarstwowego (włóknina polipropylenowa i folia polietylenowa).Gramatura laminatu podstawowego 57,5 g/m2. Wokół pola operacyjnego polipropylenowa łata chłonna. Całkowita gramatura 109,5 g/m2. Zestaw posiada 2 etykiety samoprzylepne zawierające nr katalogowy, LOT, datę ważności oraz dane producenta. Zestaw zawinięty w serwetę na stolik instrumentariuszki. Zestawy pakowane do transportu podwójnie w worek foliowy oraz karton zewnętrzny. |  |  | szt | 200
7 | Zestaw do zabiegów na tarczycy | Minimalny skład zestawu: -1szt. serweta do operacji tarczycy o wymiarach minimum 196x269x309 cm w kształcie litery T z obłożeniem ramion stołu, cześć główna serwety osłaniająca pacjenta wykonana z laminatu trójwarstwowego (polipropylen, polietylen, polipropylen), boki wykonane z pełnobarierowej folii, ekran anestezjologiczny wykonany z laminatu dwuwarstwowego (polipropylen, polietylen). Okno w kształcie rombu 13x13, przylepne (paski kleju maks. szerokość 2 cm). Wzmocnienie chłonne wokół okna w rozmiarze 60x76cm, zintegrowane 3 podwójne uchwyty na przewody oraz mata antypoślizgowa o wymiarach 22x44,5cm. Serweta spełnia wysokie wymagania dla obszaru krytycznego wg normy EN 13795. -1szt. serweta na stolik narzędziowy 140x190cm Zestaw pakowany w przezroczystą, foliową torbę, posiada oznaczenia informujące o sposobie użycia, minimum 4 jednorodne etykiety samoprzylepne zawierające numer katalogowy, serię, datę ważności, informację o producencie służące do archiwizacji danych. |  |  | szt | 50
8 | Zestaw serwet do operacji okulistycznych, uniwersalny | Zestaw składa się z: serwety na stolik (150 x 190 cm). Serwety na stolik MAYO (80 x 140 cm).Serwety 120 x 170, otwór 10 x 10 cm, z folią operacyjną, z 2 kieszeniami na płyny. Osłony na tacę FAKO (40 x 65 cm). Osłony na ramię (35 x 75 cm). Ręcznika do rąk (30 x 30 cm). Każdy zestaw posiada na opakowaniu informację o dacie ważności i numerze serii w postaci dwóch naklejek typu TAG. |  |  | szt | 360
9 | Mata na podłogę z chłonnym rdzeniem | Zawierająca superabsorbet trwale absorbujący i zatrzymujący duże ilości płynów spływających na podłogę. Dwustronna aplikacja – chłonna zarówno górna jak i spodnia część. Chłonność: 7 l wody lub 2,5 l roztworu soli fizjologicznej. Rozmiar 75cm x 36cm, wkład chłonny 68cm x 30cm. Kolor biały. |  |  | szt | 500
10 | Serweta okulistyczna do iniekcji doszklistkowych, jałowa | Serweta okulistyczna dwuwarstwowa o wymiarach 80 cm x 80 cm. Otwór o wymiarach 7 cm x 10 cm umieszczony centralnie z perforowaną folią chirurgiczną. |  |  | szt | 1000
11 | Zestaw zabiegowy do znieczulenia | W skład zestawu wchodzą: 1)serweta dwuwarstwowa nieprzylepna 90x75 – 1 szt (owinięcie zestawu),2) serweta dwuwarstwowa z otworem przylepnym 75x50cm, średnica 7cm - 1szt,3)plaster (przylepiec) z opatrunkiem 5x7,2cm - 1szt, 4)igła 1,2x40 - 1szt ,5)igła 0,5x 25 - 1szt,6) komprest gazowe 17n8w 7,5 x 7,5cm - 6szt , 7)narzędzie plastikowe do dezynfekcji pola 18cm - 1szt, 8)strzykawka 5ml - 1szt,9) strzykawka 2ml - 2szt |  |  | szt | 5000
12 | Serweta operacyjna, jałowa | Jałowa dwuwarstwowa 75 x 50 cm z centralnym otworem przylepnym 6 x 8 cm. |  |  | szt | 300
13 | Zestaw do litotomii , sterylny, j.u. | Skład zestawu: 1 serweta na stolik instrumentariuszki 150 cm x 190 cm,2 ręczniki 30 cm x 40 cm,1 taśma samoprzylepna 9 cm x 50 cm,1 serweta 2-warstwowa 75 cm x 120 cm,1 serweta do litotomii 175/260 x 210 cm ze zintegrowanymi osłonami na kończyny dolne 125 cm, z otworem na krocze 10 cm x 15 cm otoczonym taśmą lepną. Wykonany z laminatu dwuwarstwowego włóknina polipropylenowa i folia polietylenowa. Gramatura laminatu 57,5 g/m2. Zestaw posiada 2 etykiety samoprzylepne zawierające nr katalogowy, LOT, datę ważności oraz dane producenta.Cały zestaw zawinięty w serwetę na stolik instrumentariuszki.Zestawy pakowane w podwójny worek foliowy oraz karton zewnętrzny. |  |  | szt | 200
14 | Zestaw do cięcia cesarskiego, sterylny, j.u. | Skład zestawu:1 x serweta na stolik instrumentariuszki 150x190cm (wzmocnienie min. 75x190cm),4 x ręczniki celulozowe 30x40cm, 2 x fartuch z włókniny polipropylenowej gramatura 35 g/m2 długość 150 cm (+/-5cm),1 x osłona na stolik Mayo 80x145cm (wzmocnienie min. 75x90cm),1 x fartuch z włókniny polipropylenowej gramatura 35 g/m2 ze wzmocnieniami na przodzie i na rękawach z laminatu polipropylen/polietylen o gramaturze min. 40g/m2 długość 150 cm (+/-5cm),1 miska plastikowa 250ml,1 x taśma lepna kninowa 9x50cm,1 x skalpel nr 22,1 x dren do ssania z końcówką Yankauer 6 mm, dł. 300 cm,1 x dren do odsysania noworodka Ch 8 60cm,10 x kompresy z gazy z nitką RTG, 17nitek 16 warstw rozmiar 10x10cm,10 x serweta operacyjna z gazy z nitką RTG i tasiemką 20 nitek 4 warstwy rozmiar po praniu wstępnym 40x40cm,1 x miska 500 ml,1 x serweta dla noworodka rozmiar 90x100cm wykonana z miękkiej, chłonnej włókniny bawełnopodobnej, kolor biały,1 x serweta do cesarskiego cięcia 260/200 cm x 335 cm do zabiegów w pozycji prostej, z otworem 27 cm x 33 cm w okolicach jamy brzusznej,z oknem 14 cm x 20 cm otoczonym folią chirurgiczną, ze zintegrowaną torbą na płyny ze sztywnikiem, z lejkiem odprowadzającym płyny, ze zintegrowaną z osłoną podpórek kończyn górnych; serweta posiada 2 taśmy samoprzylepne po obu stronach otworu. Zestaw wykonany z laminatu dwuwarstwowego włóknina polipropylenowa i folia polietylenowa. Gramatura laminatu 57 g/m2 (+/-2g/m2), odporność na rozerwanie na mokro. Zestaw posiada etykietę ze składem zestawu w języku polskim, naklejoną na opakowaniu oraz 2 etykiety samoprzylepne zawierające nr katalogowy, LOT, datę ważności oraz dane producentamin. 270 kPa.Całość zawinięta w serwetę na stolik instrumentariuszki. Materiał opatrunkowy i sprzęt jednorazowy zapakowane w opakowanie wewnętrzne w postaci pudełka kartonowego. |  |  | szt | 800
15 | Sterylny pełnobarierowy fartuch chirurgiczny | Przeznaczony do pracy w pozycji siedzącej z dużą ilością płynów, wykonany z włókniny typu SMS o gramaturze min. 35g/m2, wyposażony w nieprzemakalne stawki z przodu fartucha na calej długości i na rękawach wykonane z min. 2warstwowego laminatu o gramaturze min.50g/m2 o wymiarach minimalnych: długość 145cm, szerokość 90cm. Rękaw zakończony elastycznym, poliestrowym mankietem o dł. min. 75cm. Tylne części fartucha zachodzące na siebie, sposób założenia oraz system troków umożliwiający aseptyczna aplikację, troki zewnetrzne mocowane i wzmacniane ultradźwiękami, umiejscowione w specjalnym kartoniku. W okolicy karku zapięcie na rzep. Poszerzona konstrukcja fartucha: dł. min. 154cm, obwód dolny min. 210cm. bezposrednio na fartuchu umieszczona w postaci nadruku informacja o rozmiarze oraz wersji fartucha. Dodatkowo fartuch wyposażony w olorystyczny system identyfikacji rozmiaru w postaci lamówki w części szyjnej: kolor czarny- XXL. Fartuch pakowany w serwete z dwoma ręcznikami. Opakowanie zewnętrzne foliowo-papierowe, zawierające na etykiecie min. 4 etykiety samoprzylepne typu TAG. Dostępne rozmiary: XXL |  |  | szt | 300
16 | Czepek o kroju furażerki uniwersalny | oddychający z możliwością wywijania, wiązany na troki, część boczna wykonana z wzmocnionej włókniny pochłaniającej pot o gramaturze 47 g/m2, część górna przewiewna z polipropylenu SMMS o gramaturze max. 10 g/m2 |  |  | szt | 1000
17 | Maska chirurgiczna odporna na spryskanie | wykonana z min. czterech warstw włóknin, wyposażona w sztywnik zapewniający łatwe dopasowanie się maski do kształtu twarzy oraz piankę przeciw parowaniu okularów, wiązana na troki. Skuteczność filtracji bakteryjnej minimum 99,7%, odporność na spryskanie 160 mmHg. Ciśnienie różnicowe <25 Pa. Maska typu IIR zgodnie z EN 14683. Wyraźne oznakowanie zewnętrznej strony maski dodatkowym oznaczeniem graficznym. Pakowana w kartoniki z oznaczeniem typu, rodzaju maski i spełnianej normy. |  |  | szt | 1000
18 | Czepek typu furażerka z gumką, j.u. | perforowany, wykonany z włókniny wiskozowej z gumką w tylnej części. Gramatura włókniny 25 g/m2.Głębokość czepka 13,5 cm. |  | 100 | op | 300
19 | Czepek typu furażerka z trokami, j.u. | perforowany, wykonany z włókniny wiskozowej. Gramatura włókniny 25 g/m2. Wysokość czepka z przodu 20,5 cm. |  | 100 | op | 50
20 | Sterylny zestaw do zabiegu angiografii udowej i promieniowej | Skład zestawu: - 1 x serweta angiograficzna z włókniny sms (gramatura min. 54 g/m2) miękka, dobrze układająca się, w rozmiarze 240x380 cm. Wymagane aby serweta posiadała 2 owalne otwory do tt. promieniowych w rozmiarze 12x7 cm podklejone delikatną folią przylepną wchodzącą 2,5 cm w światło otworu oraz dwa otwory okrągłe do tt udowych udowych o średnicy 12 cm podklejone delikatną folią przylepną wchodzącą 2,5 cm w światło otworu. Otwory do tt promieniowych oddalone od otworów do tt udowych o max 30 cm. Serweta powinna posiadać warstwę wysokochłonną w polu zabiegowym o wym 140x150 cm. Obydwie dłuższe krawędzie serwety posiadają przezroczystą folię o szer min 60 cm na co najmniej ½ długości - 1 x fartuch, rozm. XL wykonany w całości z włókniny SMS, przy szyi zapinany na rzep; rękawy wykończone elastycznym bawełnianym mankietem o dł. min. 7 cm, z nieprzemakalnymi wstawkami w przedniej części i w rękawach chroniącymi operatora przed przenikaniem płynów, troki powinny być złączone kartonikiem w sposób umożliwiający samodzielną aplikację z zachowaniem sterylności. Gramatura min. 44 g/m2 - 1 x serweta absorbująca 40 cm x 60 cm - 1 x igła 1,2 ze zintegrowaną osłonką zabezpieczającą personel medyczny przed przypadkowym zakłuciem - 1 x igła 0,8 ze zintegrowaną osłonką zabezpieczającą personel medyczny przed przypadkowym zakłuciem - dren o dł 180 cm z końcówkami męsko-męskimi - kolec z drenikiem do oszczędności zużycia kontrastu, dołączona zintegrowana zatyczka, końcówka drenu żeńska z zastawką bezigłową - 1 x strzykawka 10 ml LS z żółtym tłoczkiem - 1 x strzykawka 2 ml LS - 2 x strzykawka 10 ml LL, jedna z czerwoną naklejką - 1 x zestaw do przetaczania płynów 150 cm nie zawierający DEHP - 2 x miska okrągła, przezroczysta - 250 ml z podziałką - 1 x miska okrągła z uchwytami na prowadnik średnica 25 cm, poj 2000ml - 15 x gaziki 100 x 100 mm 8 – warstwowe - 1 x serweta – przykrycie na stolik o wym 152 x 152 cm - 1 x osłona foliowa na blendę 85 cm x 90 cm typu torba - 1 x osłona foliowa ochronna 75 cm x 80 cm (w kształcie czapki) - 6 x ręcznik wysokochłonny o wymiarach 37 x 57 cm - 2 x etykieta z nadrukiem w języku polskim z nazwą zestawu, nr katalogowym i datą ważności zestawu do wklejenia w dokumentację medyczną |  |  | kpl | 2500
21 | Serweta do angiografii, j.u. | W skład zestawu wchodzą:1 owinięcie zestawu 80 x 100, 1 ręcznik 30 x 40 , 1 taśma samoprzylepna 9 x 25, 1 serweta do angiografii(z folią po obu stronach): trzywarstwowa o wymiarach 227 x 330, z 2 otworami umieszczonymi dencentralnie 12 x 12, otoczonymi folią chirurgiczną o średnicy okna 8 cm. Gramatura serwety 57,5 g/m2, wzmocnienie 109,5 g/m2. |  |  | szt | 104
22 | Spodenki do kolonoskopii, j.u. | z włókniny polipropylenowej o grmaturze min. 40 g/m2, z rozięciem z tyłu, w rozmiarze uniwersalnym, wymiar 60 cm x 130 cm |  |  | szt | 5000
23 | Sterylny fartuch urologiczny | Wykonany w części górnej i na rękawach z włókniny typu spunlanced pulpa celulozowa i poliester o gramaturze min. 68 g/m2, w części całkowicie nieprzemakalnej z folii PE o grubości min 50 µm, wstawki w przedramionach wykonane z nieprzemakalnego laminatu dwuwarstwowego zawierającego folie PE o grubości min. 27 µm i włókninę wiskozową o gramaturze min. 30g/m2, obszerny i szeroki umożliwiający zabezpieczenie kończyn dolnych operatora przed przemoczeniem, także w pozycji siedzącej. Fartuch posiada kontrafałdy w części przedniej. Wyrób spełnia wymagania normy PN-EN 13795-3. Rozmiar L. |  |  | szt | 250
* ilość sztuk w opakowaniu nie może przekraczac 2-miesiecznych potrzeb Zamawiającego.(np. 200 szt :24 miesięcy (x 2 ) = 16 szt w opakowaniu),nie dotyczy to sytuacji, w której Zamawiajacy określił wymaganą ilość w opakowaniu.
**W PRZYPADKU MOZLIWOŚCI ZAKUPU POJEDYNCZYCH SZTUK - NIEZALEŻNIE OD ILOŚCI SZTUK W OPAKOWANIU - NALEŻY TO WYRAŹNIE ZAZNACZYĆ W OFERCIE I WYCENIĆ ILOŚĆ SZTUK ZAPLANOWANĄ PRZEZ ZAMAWIAJĄCEGO
_________________________________________________
podpis i pieczęć upoważnionego Przedstawiciela

## P. 21-szyny
PAKIET NR 21 - szyny
Lp | przedmiot zamówienia | opis przedmiotu zam. | 1) nr katalogowy 2) nazwa własna przedm. zamów. 3) PRODUCENT | opakowanie (ilość sztuk w opakowaniu)* | Jednostka miary | przewidyw. ilość zamówienia** | Cena jedn. netto | stawka podatku VAT (w %) | Wartość netto | Wartość brutto
1 | szyna aluminiowa | 1500mm x 100mm |  |  | szt | 50
2 | szyna aluminiowa | 1000mm x 100mm |  |  | szt | 50
3 | szyna aluminiowa | 600mm x 50mm |  |  | szt | 50
4 | szyna aluminiowa | 200mm x 20mm |  |  | szt | 50
5 | szyna aluminiowa | 230mm x 20mm |  |  | szt | 50
6 | szyna aluminiowa | 420mmx20mm |  |  | szt | 50
7 | Szyna palcowa | 260mmx20mm |  |  | szt | 50
RAZEM
* ilość sztuk w opakowaniu nie może przekraczac 2-miesiecznych potrzeb Zamawiającego.(np. 200 szt :24 miesięcy (x 2 ) = 16 szt w opakowaniu),nie dotyczy to sytuacji, w której Zamawiajacy określił wymaganą ilość w opakowaniu.
**W PRZYPADKU MOZLIWOŚCI ZAKUPU POJEDYNCZYCH SZTUK - NIEZALEŻNIE OD ILOŚCI SZTUK W OPAKOWANIU - NALEŻY TO WYRAŹNIE ZAZNACZYĆ W OFERCIE I WYCENIĆ ILOŚĆ SZTUK ZAPLANOWANĄ PRZEZ ZAMAWIAJĄCEGO
_________________________________________________
podpis i pieczęć upoważnionego Przedstawiciela

## P. 22-dreny
PAKIET NR 22- dreny
Lp | przedmiot zamówienia | rozmiar | 1) nr katalogowy 2) nazwa własna przedm. zamów. 3) PRODUCENT | opakowanie (ilość sztuk w opakowaniu)* | Jednostka miary | przewidyw. ilość zamówienia | Cena jedn. netto | stawka podatku VAT (w %) | Wartość netto | Wartość brutto
1 | Dren medyczny sterylny o sr. 6-7mm dł. 2m , z doklejanymi końcówkami żeńskimi lejek - lejek , pakowany w podwójne opakowanie ( wewnętrzne foliowe i zewnętrzne folia papier) |  |  |  | szt | 50
2 | Dren medyczny sterylny o sr. 6-7mm dł. 2m , z końcówkami żeńską i męską do cewników do odsysania lub z dodatkowym regulatorem siły ssania ( sekretnikiem) |  |  |  | szt | 50
3 | Sterylny dren silikonowy do drenażu jam ciała, atraumatyczny z okrągłym otworem końcowym.Spiralny układ otworów.Widoczny w promieniach rtg, Pakowane w stanie rozprostowanym. | od nr 10 do nr 39 |  |  | szt | 1000
RAZEM
* ilość sztuk w opakowaniu nie może przekraczac 2-miesiecznych potrzeb Zamawiającego.(np. 200 szt :24 miesięcy (x 2 ) = 16 szt w opakowaniu),nie dotyczy to sytuacji, w której Zamawiajacy określił wymaganą ilość w opakowaniu.
**W PRZYPADKU MOZLIWOŚCI ZAKUPU POJEDYNCZYCH SZTUK - NIEZALEŻNIE OD ILOŚCI SZTUK W OPAKOWANIU - NALEŻY TO WYRAŹNIE ZAZNACZYĆ W OFERCIE I WYCENIĆ ILOŚĆ SZTUK ZAPLANOWANĄ PRZEZ ZAMAWIAJĄCEGO
_________________________________________________
podpis i pieczęć upoważnionego Przedstawiciela

## P. 23-systemy ssace
PAKIET NR 23- systemy ssące
Lp | przedmiot zamówienia | rozmiar | 1) nr katalogowy 2) nazwa własna przedm. zamów. 3) PRODUCENT | opakowanie (ilość sztuk w opakowaniu)* | Jednostka miary | przewidyw. ilość zamówienia | Cena jedn. netto | stawka podatku VAT (w %) | Wartość netto | Wartość brutto
1 | Wkład do ssaka - system ssący typu SERRES. Wkłady workowe jednorazowego użytku, kompatybilne z pojemnikami na wyposażeniu szpitala, trwale dołączona pokrywa, uszczelniane automatycznie po włączeniu ssania bez koniecznosci wciskania wkładu na kanister, z zastawką zapobiegającą wypływowi wydzieliny do źródła próżni, z dużym otworem do pobierania próbek, posiadające w pokrywie jeden króciec łączący (obrotowy, typu schodkowego). | 2 litrowy |  | 1 | szt | 300
2 | Wkład do ssaka - system ssący typu SERRES. Wkłady workowe jednorazowego użytku, kompatybilne z pojemnikami na wyposażeniu szpitala, spłaszczony kształt, trwale dołączona pokrywa, uszczelniane automatycznie po włączeniu ssania bez koniecznosci wciskania wkładu na kanister, z zastawką zapobiegającą wypływowi wydzieliny do źródła próżni, z dużym otworem do pobierania próbek, posiadające w pokrywie jeden króciec łączący (obrotowy, typu schodkowego). | 1 litrowy |  | 1 | szt | 300
3 | pojemniki wielorazowego użytku na wkłady workowe, przystosowane do zawieszania na aparatach anestezjologicznych (spłaszczony kształt), ze skalą pomiarową, wykonane z przeźroczystego tworzywa, wyposażone w zintegrowany zaczep do mocowania oraz króciec obrotowy typu schodkowego do przyłączania próżni | poj. 1 litr |  | 1 | szt | 20
4 | pojemniki wielorazowego użytku na wkłady workowe, przystosowane do zawieszania na aparatach anestezjologicznych (spłaszczony kształt), ze skalą pomiarową, wykonane z przeźroczystego tworzywa, wyposażone w zintegrowany zaczep do mocowania oraz króciec obrotowy typu schodkowego do przyłączania próżni | poj. 2 litry |  | 1 | szt | 20
5 | zestaw do odsysania złożony z wkładu workowego oraz drenu łączącego (wym. 180 cm) z końcówką żeńską i żeńsko-męską (worek i dren zapakowane w jednym opakowaniu). Kompatybilne z pojemnikami wielorazowego użytku - pkt. 3,4 niniejszego pakietu | 2 litrowy lub 1 litrowy |  | 1 | szt | 7000
6 | Uchwyt automatyczny do mocowania pojemników wielorazowych |  |  | 1 | szt | 5
7 | Uchwyt metalowy do mocowania pojemników wielorazowych na ścianie |  |  | 1 | szt | 5
8 | Proszek żelujący pakowany w wiaderkach po 2 kg | wiaderko 2kg |  | 1 | szt | 100
RAZEM
* ilość sztuk w opakowaniu nie może przekraczac 2-miesiecznych potrzeb Zamawiającego.(np. 200 szt :24 miesięcy (x 2 ) = 16 szt w opakowaniu),nie dotyczy to sytuacji, w której Zamawiajacy określił wymaganą ilość w opakowaniu.
**W PRZYPADKU MOZLIWOŚCI ZAKUPU POJEDYNCZYCH SZTUK - NIEZALEŻNIE OD ILOŚCI SZTUK W OPAKOWANIU - NALEŻY TO WYRAŹNIE ZAZNACZYĆ W OFERCIE I WYCENIĆ ILOŚĆ SZTUK ZAPLANOWANĄ PRZEZ ZAMAWIAJĄCEGO
_________________________________________________
podpis i pieczęć upoważnionego Przedstawiciela

## P. 24-różne II
PAKIET NR 24-różne II
Lp | przedmiot zamówienia | opis przedmiotu zam. | 1) nr katalogowy 2) nazwa własna przedm. zamów. 3) PRODUCENT | opakowanie (ilość sztuk w opakowaniu)* | Jednostka miary | przewidyw. ilość zamówienia** | Cena jedn. netto | stawka podatku VAT (w %) | Wartość netto | Wartość brutto
1 | Woda do nawilżania tlenu w jednorazowym pojemniku 340 ml ze sterylnie zapakowanym łącznikiem do dozownika tlenu rotametrycznego firmy Awamed, zakres 2 x 0,6 l/min, mocowany do punktu AGA. |  |  | 1 | szt | 300
2 | Woda do nawilżania tlenu w jednorazowym pojemniku 650ml ze sterylnie zapakowanym łącznikiem do dozownika tlenu rotametrycznego firmy Awamed, zakres 2 x 0,6 l/min, mocowany do punktu AGA. |  |  | 1 | szt | 1000
3 | Myjki do toalety pacjenta | o naturalnym pH, hypoalergiczne o świeżym zapachu, wstępnie nawilżone o wymiarach 20 x 20cm, w składzie: nie wymagający spłukiwania roztwór oczyszczający i nawilżający z zawartością aloesu, witaminy E oraz simetikonu, w całkowicie izolowanym, zamykanym opakowaniu pomagającym utrzymać temperaturę myjek oraz zapewniającym możliwość podgrzewania w kuchence mikrofalowej do 30 sekund przy mocy 1.000 W; w paczce 8 szt. |  | op=8szt | op | 150
4 | Czepek do mycia głowy pacjenta | nie wymagający dodatkowego namoczenia głowy, zawierający w składzie: wodę , nie wymagający spłukiwania roztwór z zawartością simetikonu, składniki zapobiegające powstawaniu elektryczności statycznej oraz hamujące rozwój grzybów, pleśni oraz flory Gram dodatniej i Gram ujemnej, w opakowaniu pomagającym utrzymać temperaturę czepka oraz zapewniającym możliwość podgrzewania w kuchence mikrofalowej do 30 sekund przy mocy 1.000 W. |  | op=40 szt | op | 20
RAZEM
* ilość sztuk w opakowaniu nie może przekraczac 2-miesiecznych potrzeb Zamawiającego.(np. 200 szt :24 miesięcy (x 2 ) = 16 szt w opakowaniu),nie dotyczy to sytuacji, w której Zamawiajacy określił wymaganą ilość w opakowaniu.
**W PRZYPADKU MOZLIWOŚCI ZAKUPU POJEDYNCZYCH SZTUK - NIEZALEŻNIE OD ILOŚCI SZTUK W OPAKOWANIU - NALEŻY TO WYRAŹNIE ZAZNACZYĆ W OFERCIE I WYCENIĆ ILOŚĆ SZTUK ZAPLANOWANĄ PRZEZ ZAMAWIAJĄCEGO
_________________________________________________
podpis i pieczęć upoważnionego Przedstawiciela

## P. 25-akcesoria do ssaka
PAKIET NR 25 akcesoria do ssaka Fazzini serii F-18 posiadanego przez Zamawiającego
Lp | przedmiot zamówienia | opis przedmiotu zam. | 1) nr katalogowy 2) nazwa własna przedm. zamów. 3) PRODUCENT | opakowanie (ilość sztuk w opakowaniu)* | Jednostka miary | przewidyw. ilość zamówienia** | Cena jedn. netto | stawka podatku VAT (w %) | Wartość netto | Wartość brutto
1 | Zestaw drenów PVC | jednorazowego użytku |  |  | szt | 60
2 | Filtr antybakteryjny z łącznikiem | jednorazowego użytku |  |  | szt | 15
3 | Łącznik do drenów | możliwość sterylizacji w autoklawach |  |  | szt | 40
RAZEM
* ilość sztuk w opakowaniu nie może przekraczac 2-miesiecznych potrzeb Zamawiającego.(np. 200 szt :24 miesięcy (x 2 ) = 16 szt w opakowaniu),nie dotyczy to sytuacji, w której Zamawiajacy określił wymaganą ilość w opakowaniu.
**W PRZYPADKU MOZLIWOŚCI ZAKUPU POJEDYNCZYCH SZTUK - NIEZALEŻNIE OD ILOŚCI SZTUK W OPAKOWANIU - NALEŻY TO WYRAŹNIE ZAZNACZYĆ W OFERCIE I WYCENIĆ ILOŚĆ SZTUK ZAPLANOWANĄ PRZEZ ZAMAWIAJĄCEGO
_________________________________________________
podpis i pieczęć upoważnionego Przedstawiciela

## P. 26-rękawice medyczne
PAKIET NR 26 - rękawice medyczne
Lp | przedmiot zamówienia | opis przedmiotu zam. | 1) nr katalogowy 2) nazwa własna przedm. zamów. 3) PRODUCENT | opakowanie (ilość sztuk w opakowaniu)* | Jednostka miary | przewidyw. ilość zamówienia** | Cena jedn. netto | stawka podatku VAT (w %) | Wartość netto | Wartość brutto
1 | Rękawice niesterylne, bezpudrowe, nitrylowe, kształt uniwersalny, powierzchnia zewnętrzna teksturowana na końcach palców, mankiet rolowany, o parametrach: długość min.240 mm, grubość na palcu min. 0,120 mm, na części dłoniowej min. 0,08mm, na mankiecie min.0,06mm. Siła zrywu przed starzeniem i po starzeniu min. 8.0 N. AQL:1,0 (fabrycznie naniesiona informacja na opakowaniu), . Zgodność z wymaganiami normy EN 455-1-2-3-4, Znak CE (z numerem jednostki notyfikowanej), rękawice zgodne z Dyrektywa o Wyrobie Medycznym MDD 93/42/EEC & 2007/47/EC w klasie I oraz Dyrektywa o Środkach Ochrony Indywidualnej - PPE 89/686/EEC w kategorii III. Przebadane na przenikanie substancji chemicznych zgodnie z EN 374-3, Rękawice przebadane na przenikanie mikroorganizmów zgodnie z ASTM F1671. Kolor niebieski. | rozmiar XS- XL |  | op=200szt. | op | 13500
2 | Rękawice diagnostyczne syntetyczne, nitrylowe bezpudrowe, kształt uniwersalny,pobierane pojedynczo za mankiet od spodu w celu uniknięcia kontaktu z pozostałą częścią rękawicy, powierzchnia zewnętrzna pokrywana polimerem (potwierdzone oświadczeniem wytwórcy),teksturowana na końcach palców, długość rękawicy min. 240 mm, grubość na palcu min. 0.12 mm, na dłoni min. 0.08 mm oraz na mankiecie min. 0.06 mm (potwierdzone badaniami producenta), siła zrywu przed starzeniem min. 8 N , rękawice bez protein lateksu, AQL max.1.0 (fabrycznie naniesiona informacja na opakowaniu) rękawice zgodne z Dyrektywa o Wyrobie Medycznym MDD 93/42/EEC & 2007/47/EC w klasie I oraz Dyrektywa o Środkach Ochrony Indywidualnej - PPE 89/686/EEC w kategorii III, rękawice zgodne z EN 455(1-4), EN 374- 1(z wyłączeniem 5.3.2) - 2 - 3, posiadające Certyfikat Badania Typu WE w kategorii III Środków Ochrony Indywidualnej, rękawice przebadane na przenikanie mikroorganizmów zgodnie z ASTM F1671(potwierdzone badaniem z niezależnego laboratorium). Kolor niebieski. | rozmiar XS- XL |  | op.=200szt. | op | 1500
3 | Uchwyt mocowany do ściany do rękawic z pozycji 2 |  |  | 1 | szt | 100
4 | Rękawice diagnostyczne do procedur wysokiego ryzyka zakażeń, nitrylowe, bezpudrowe, niejałowe, kształt uniwersalny, mankiet rolowany, powierzchnia zewnętrzna teksturowana, powierzchnia wewnętrzna chlorowana, długość rękawicy min. 275 mm, grubość dłoni 0.12-0.13 mm oraz na mankiecie 0.09 mm. Rękawice zgodne z Dyrektywa o Wyrobie Medycznym MDD 93/42/EEC & 2007/47/EC w klasie I oraz Dyrektywa o Środkach Ochrony Indywidualnej - PPE 89/686/EEC w kategorii III, rękawice zgodne z EN 455(1-4), posiadające Certyfikat Badania Typu WE w kategorii III Środków Ochrony Indywidualnej, rękawice przebadane na przenikanie mikroorganizmów zgodnie z ASTM F1671 i na przenikanie substancji chemicznych zgodnie z EN 374-3. Rękawice w kolorze innym niż różowy i czarny. | rozmiar XS- XL |  | op.=100szt. | op | 1000
5 | Rękawice nitrylowe bezpudrowe długość min. 240 mm, mankiet rolowany. Grubość pojedynczej ścianki mankiet 0,06 mm, dłoń 0,08 mm, palec 0,11 mm. Powierzchnia wewnętrzna z warstwą ochronno- łagodzącą. Powierzchnia zewnętrzna teksturowana na końcach palców AQL: 1,5 l. Kształt uniwersalny, pakowane od 100. Znak CE, Klasa I wyrobów medycznych zgodnie z Dyrektywą Medyczną 93/42/EEC oraz Dyrektywa o Środkach Ochrony Indywidualnej - PPE 89/686/EEC w kategorii III. Posiadające Certyfikat Badania Typu WE w kategorii III Środków Ochrony Indywidualnej. Rękawice przebadane na przenikanie mikroorganizmów zgodnie z ASTM F1671( potwierdzone badaniem z niezależnego laboratorium). Zgodnie z EN 374-3 (potwierdzone raportem wytwórcy). Siła zrywu przed i po starzeniu min. 6N. Rękawice w kolorze różowym. | rozmiar XS- XL |  | op.=100szt. | op | 2000
6 | Rękawice niesterylne, bezpudrowe, nitrylowe, kształt uniwersalny, mankiet rolowany, powierzchnia zewnętrzna pokrywana polimerem (potwierdzone oświadczeniem wytwórcy), teksturowana na końcach palców, powierzchnia wewnętrzna chlorowana, gługość min. 240 mm, grubość na palcu min. 0.13 mm, na dłoni min. 0.09 mm, na mankiecie min. 0.07 mmSiła zrywu przed starzeniem i po starzeniu min. 6.0 N. AQL:1,5 (fabrycznie naniesiona informacja na opakowaniu). Rękawice zgodne z Dyrektywa o Wyrobie Medycznym MDD 93/42/EEC & 2007/47/EC w klasie I oraz Dyrektywa o Środkach Ochrony Indywidualnej - PPE 89/686/EEC w kategorii I, rękawice zgodne z EN 455(1-4), EN 420, rękawice odpowiednie do kontaktu z żywnością. Rękawice w kolorze czarnym. | rozmiar XS- XL |  | op.=100szt. | op | 3000
7 | Rękawice diagnostyczne lateksowe bezpudrowe, niejałowe, kształ uniwersalny, mankiet rolowany, powierzchnia zewnętrzna teksturowa, powierzchnia wewnętrzna polimeryzowana, długość rękawicy min.240 mm, grubość na palcu min. 0,13 mm, na dłoni min. 0,11, na mankiecie min. 0,09, poziom protein lateksu ≤20µg/g, AQL 1.5. Rękawice zgodne z Dyrektywą o Wyrobie Medycznym MDD93/42/EEC & 2007/47/EC w klasie I oraz Dyrektywa o Środkach Ochrony Indywidualnej-PPE 89/686/EEC w kategorii III, rękawice zgodne z EN 455(1-4), przebadane na przenikanie mikroorganizmów zgodnie z ASTM F1671, przebadane na przenikanie substancji chemicznych zgodnie z EN 374-3. | rozmiar XS- XL |  | op.=100szt. | op | 2000
8 | Rękawice diagnostyczne, synetyczne, winylowe bezpudrowe, kształt uniwersalny, kolor transparentny, mankiet rolowany, powierzchnia zewnętrzna gładka, powierzchnia wewnętrzna bezpudrowa, długość rękawicy min. 240 mm. | rozmiar XS- XL |  | op.=100szt. | op | 200
RAZEM
1) opakowania z rękawicami winny być opisane i zawierać piktogramy zgodne z w/wym. wymaganymi normami.
* ilość sztuk w opakowaniu nie może przekraczac 2-miesiecznych potrzeb Zamawiającego.(np. 200 szt :24 miesięcy (x 2 ) = 16 szt w opakowaniu),nie dotyczy to sytuacji, w której Zamawiajacy określił wymaganą ilość w opakowaniu.
**W PRZYPADKU MOZLIWOŚCI ZAKUPU POJEDYNCZYCH SZTUK - NIEZALEŻNIE OD ILOŚCI SZTUK W OPAKOWANIU - NALEŻY TO WYRAŹNIE ZAZNACZYĆ W OFERCIE I WYCENIĆ ILOŚĆ SZTUK ZAPLANOWANĄ PRZEZ ZAMAWIAJĄCEGO
__________________________________________
podpis i pieczęć upoważnionego Przedstawiciela

## P. 27-igły do znieczulenia
PAKIET NR 27-igły do znieczuleń do stymulatora
Lp | przedmiot zamówienia | opis przedmiotu zam. | 1) nr katalogowy 2) nazwa własna przedm. zamów. 3) PRODUCENT | opakowanie (ilość sztuk w opakowaniu)* | Jednostka miary | przewidyw. ilość zamówienia** | Cena jedn. netto | stawka podatku VAT (w %) | Wartość netto | Wartość brutto
1 | Igła do blokady nerwów obwodowych.ze znacznikiem odległości co 1 cm, odkręcana przedłużka 50 cm (objętość 1 ml).Ostrze ścięte pod kątem 30º. Kabel podłączeniowy 60 cm przymocowany z tyłu igły wskazujący na kierunek szlifu igły. Kompatybilna ze wszystkimi neurostymulatorami. | 0,8 x 85, szlif 30° |  |  | szt | 250
2 | Igła do blokady nerwów obwodowych.ze znacznikiem odległości co 1 cm, odkręcana przedłużka 50 cm (objętość 1 ml).Ostrze ścięte pod kątem 30º. Kabel podłączeniowy 60 cm przymocowany z tyłu igły wskazujący na kierunek szlifu igły. Kompatybilna ze wszystkimi neurostymulatorami. | 0,8 x 50, szlif 30° |  |  | szt | 250
3 | Igła do blokady nerwów obwodowych.ze znacznikiem odległości co 1 cm, odkręcana przedłużka 50 cm (objętość 1 ml).Ostrze ścięte pod kątem 30º. Kabel podłączeniowy 60 cm przymocowany z tyłu igły wskazujący na kierunek szlifu igły. Kompatybilna ze wszystkimi neurostymulatorami. | 0,9 x 120 mm, szlif 30° |  |  | szt | 250
4 | Igła do blokady nerwów obwodowych.ze znacznikiem odległości co 1 cm, odkręcana przedłużka 50 cm (objętość 1 ml).Ostrze ścięte pod kątem 30º. Kabel podłączeniowy 60 cm przymocowany z tyłu igły wskazujący na kierunek szlifu igły. Kompatybilna ze wszystkimi neurostymulatorami. | 0,6 x 25 mm, szlif 30° |  |  | szt | 250
razem
* ilość sztuk w opakowaniu nie może przekraczac 2-miesiecznych potrzeb Zamawiającego.(np. 200 szt :24 miesięcy (x 2 ) = 16 szt w opakowaniu),nie dotyczy to sytuacji, w której Zamawiajacy określił wymaganą ilość w opakowaniu.
**W PRZYPADKU MOZLIWOŚCI ZAKUPU POJEDYNCZYCH SZTUK - NIEZALEŻNIE OD ILOŚCI SZTUK W OPAKOWANIU - NALEŻY TO WYRAŹNIE ZAZNACZYĆ W OFERCIE I WYCENIĆ ILOŚĆ SZTUK ZAPLANOWANĄ PRZEZ ZAMAWIAJĄCEGO
_________________________________________________
podpis i pieczęć upoważnionego Przedstawiciela

## P. 28-igły do znieczuleń
PAKIET NR 28-igły do znieczuleń
Lp | przedmiot zamówienia | rozmiar | 1) nr katalogowy 2) nazwa własna przedm. zamów. 3) PRODUCENT | opakowanie (ilość sztuk w opakowaniu)* | Jednostka miary | przewidyw. ilość zamówienia** | Cena jedn. netto | stawka podatku VAT (w %) | Wartość netto | Wartość brutto
1 | Igła do znieczuleń typu Pencil Point G25 x 88 z prowadnicą z taką konstrukcją uchwytów, które po wprowadzeniu igły w prowadnice skracają długość całkowitą igły mniej niż 12 mm, z eliptycznym ergonomicznym uchwytem ze wskaźnikiem położenia szlifu igły, z wbudowanym pryzmatem zmieniającym barwę po wypełnieniu PMR | G25 x 88 |  |  | szt | 1500
2 | Igła do znieczuleń typu Pencil Point G27x 88 z taką konstrukcją uchwytów, które po wprowadzeniu igły w prowadnice skracają długość całkowitą igły mniej niż 12 mm, eliptyczny ergonimiczny uchwyt ze wskaźnikiem położenia szlifu igły, z wbudowanym pryzmatem zmieniającym barwę po napłenieniu PMR | G27 x 88 |  |  | szt | 1500
3 | Igła do znieczuleń typu Pencil Point G27x103 z taką konstrukcją uchwytów, które po wprowadzeniu igły w prowadnice skracają długość całkowitą igły mniej niż 12 mm, eliptyczny ergonimiczny uchwyt ze wskaźnikiem położenia szlifu igły, z wbudowanym pryzmatem zmieniającym barwę po napłenieniu PMR | G27x103 |  |  | szt | 150
RAZEM
* ilość sztuk w opakowaniu nie może przekraczac 2-miesiecznych potrzeb Zamawiającego.(np. 200 szt :24 miesięcy (x 2 ) = 16 szt w opakowaniu),nie dotyczy to sytuacji, w której Zamawiajacy określił wymaganą ilość w opakowaniu.
**W PRZYPADKU MOZLIWOŚCI ZAKUPU POJEDYNCZYCH SZTUK - NIEZALEŻNIE OD ILOŚCI SZTUK W OPAKOWANIU - NALEŻY TO WYRAŹNIE ZAZNACZYĆ W OFERCIE I WYCENIĆ ILOŚĆ SZTUK ZAPLANOWANĄ PRZEZ ZAMAWIAJĄCEGO
_________________________________________________
podpis i pieczęć upoważnionego Przedstawiciela

## P. 29-pieluchomajtki
PAKIET NR 29 - pieluchomajtki
Lp | przedmiot zamówienia | opis przedmiotu zam. | 1) nr katalogowy 2) nazwa własna przedm. zamów. 3) PRODUCENT | opakowanie (ilość sztuk w opakowaniu)* | Jednostka miary | przewidyw. ilość zamówienia** | Cena jedn. netto | stawka podatku VAT (w %) | Wartość netto | Wartość brutto
1 | Pieluchomajtki dla dorosłych, oddychające na całej powierzchni, zapinane na przylepcorzepy umożliwiające wielokrotne zapinanie, z falbankami bocznymi – zapobiegającymi wyciekom. | rozmiar pasa: 100 -150 cm |  |  | szt | 27000
2 | Pieluchomajtki dla noworodków: wewnętrzna powierzchania pieluchy - z balsamem pielęgnacyjnym; chłonne; z rozciągliwymi bokami, dopasowującymi się do ciała i falbanami zapobiegającymi przeciekaniu; na całej swej powierzchni jest przewiewna- pozwalająca oddychać skórze; chłonące mocz i wolne stolce, zapinane na "rzepa - przylepca" | od 2 do 5kg |  |  | szt | 1500
RAZEM
* ilość sztuk w opakowaniu nie może przekraczac 2-miesiecznych potrzeb Zamawiającego.(np. 200 szt :24 miesięcy (x 2 ) = 16 szt w opakowaniu),nie dotyczy to sytuacji, w której Zamawiajacy określił wymaganą ilość w opakowaniu.
**W PRZYPADKU MOZLIWOŚCI ZAKUPU POJEDYNCZYCH SZTUK - NIEZALEŻNIE OD ILOŚCI SZTUK W OPAKOWANIU - NALEŻY TO WYRAŹNIE ZAZNACZYĆ W OFERCIE I WYCENIĆ ILOŚĆ SZTUK ZAPLANOWANĄ PRZEZ ZAMAWIAJĄCEGO
_________________________________________________
podpis i pieczęć upoważnionego Przedstawiciela

## P. 30-pończochy
PAKIET NR 30-pończochy
Lp | przedmiot zamówienia | rozmiar | 1) nr katalogowy 2) nazwa własna przedm. zamów. 3) PRODUCENT | opakowanie (ilość sztuk w opakowaniu)* | Jednostka miary | przewidyw. ilość zamówienia** | Cena jedn. netto | stawka podatku VAT (w %) | Wartość netto | Wartość brutto
1 | Pończochy okołooperacyjne - profilaktyczne | roz.XS - XXL,profilaktyka przeciwzakrzepowa u chorych przed , w trakcie i po zabiegu operacyjnym. Zmienny, stopniowany ucisk 8-18 mmHg. Pończochy z czubkiem otwartym, kolor biały. Skład: poliamid ≥86 % |  | op=2 szt | para | 420
* ilość sztuk w opakowaniu nie może przekraczac 2-miesiecznych potrzeb Zamawiającego.(np. 200 szt :24 miesięcy (x 2 ) = 16 szt w opakowaniu),nie dotyczy to sytuacji, w której Zamawiajacy określił wymaganą ilość w opakowaniu.
**W PRZYPADKU MOZLIWOŚCI ZAKUPU POJEDYNCZYCH SZTUK - NIEZALEŻNIE OD ILOŚCI SZTUK W OPAKOWANIU - NALEŻY TO WYRAŹNIE ZAZNACZYĆ W OFERCIE I WYCENIĆ ILOŚĆ SZTUK ZAPLANOWANĄ PRZEZ ZAMAWIAJĄCEGO
podpis i pieczęć upoważnionego Przedstawiciela

## P. 31-rurki
PAKIET NR 31 - rurki
Lp | przedmiot zamówienia | rozmiar | 1) nr katalogowy 2) nazwa własna przedm. zamów. 3) PRODUCENT | opakowanie (ilość sztuk w opakowaniu)* | Jednostka miary | przewidyw. ilość zamówienia** | Cena jedn. netto | stawka podatku VAT (w %) | Wartość netto | Wartość brutto
1 | Rurka intubacyjna z mankietem niskociśnieniowym, sterylna, j.u. | rozm. od O 2 do O 10,0, ustno-nosowa, typ Murphy, wykonana z termoplastycznego PVC, posiadająca mankiet niskociśnieniowy,przeźroczysta, bez lateksu, posiadająca linię rtg na całej długości, czytelnie oznaczona, posiadająca kontrolny balonik znakowany z rozmiarem rurki,. |  | 1 | szt | 3500
2 | Rurka intubacyjna bez mankietu, sterylna , j.u. | rozm. od O 2,5 do 10,0, ustno-nosowa, typ Murphy,wykonana z termoplastycznego PVC,przeźroczysta, linia rtg na całej długości rurki, bez lateksu, bez ftalanów, rurka posiada podwójne oznaczenie głębkości, skala co 1 cm. |  | 1 | szt | 30
3 | Rurka ustno-gardłowa, sterylna, Guedel , j.u. | rozm. 0-6, wykonana z medycznego PVC, gładko zaokrąglone krawędzie, posiadająca blokadę przeciw zagryzieniu, bez lateksu, bez ftalanów, pojedynczo pakowana. |  | 1 | szt | 1000
4 | Rurka nosowo-gardłowa, sterylna, j.u. | rozm. 2,5-9, wykonana z miękkiego, elastycznego termoplastycznego PCV. Posiada zabezpieczenie przed całkowitym wsunięciem do nosogardzieli. Silikonowana, bez lateksu, bez ftalanów. |  | 1 | szt | 100
5 | Rurka intubacyjna do mikrochirurgii krtani, sterylna , j.u. | rozm. O 4-6, ustno-nosowa, typ Murphy, wykonana z termoplastycznego PVC, silikonowa, bez lateksu, bez ftalanów,z mankietem niskociśnieniowym, przeźroczysta, rurka posiada czytelne oznaczenie oraz linię rtg na całej długości rurki,z balonikiem kontrolnym znakowanym rozmiarem rurki. |  | 1 | szt | 150
6 | Szczoteczka do rurek tracheostomijnych , j.u. | rozm. O 10 i 15 , prosta |  | 1 | szt | 100
7 | Rurka intubacyjna zbrojona z z mankietem niskociśnieniowym, j.u. | rozm.O 7-8,5, ustno-gardłowa, typ Murphy, wykonana z PVC silikonowanego , wzmocniona drutem ze stali kwasoodpornej, zbrojenie na całej długości rurki, odporna na złamanie, w kształcie łuku, łącznik 15 mm połączony z rurką, balonik kontrolny znakowany rozmiarem rurki, bez prowadnicy. |  | 1 | szt | 100
8 | Rurka tracheostomijna z mankietem niskociśnieniowym, sterylna, j.u. | rozm. O 3-10, wykonana z termoplastycznego PVC, linia rtg na całej długości, miękkie, gładkie, przeźroczyste skrzydełka, 2 tasiemki mocujące, balonik kontrolny znakowany rozmiarem rurki, bez lateksu, bez ftalanów. |  | 1 | szt | 500
9 | Łącznik-martwa przestrzeń, karbowany, sterylna , j.u. | zespolony z łącznikiem kątowym podwójnie obrotowym, przeźroczysta rura karbowana, łączy układ oddechowy z rurką intubacyjną lub tracheostomijną, złącza 22 F-22 M/15 F, objętość martwej przestrzeni 42.ml, długość 15 cm |  | 1 | szt | 2000
10 | Rurka jednoświatłowa | dooskrzelowa lewa, prawa; o średnicy 8,0 |  | 1 | szt | 20
11 | Rurka dwuświatłowa | dooskrzelowa w zestawie lewa; o CH 35,37, 39 |  | 1 | szt | 20
12 | Rurka dwuświatłowa | dooskrzelowa w zestawie prawa; o CH 35,37,39 |  | 1 | szt | 20
RAZEM
* ilość sztuk w opakowaniu nie może przekraczac 2-miesiecznych potrzeb Zamawiającego.(np. 200 szt :24 miesięcy (x 2 ) = 16 szt w opakowaniu),nie dotyczy to sytuacji, w której Zamawiajacy określił wymaganą ilość w opakowaniu.
**W PRZYPADKU MOZLIWOŚCI ZAKUPU POJEDYNCZYCH SZTUK - NIEZALEŻNIE OD ILOŚCI SZTUK W OPAKOWANIU - NALEŻY TO WYRAŹNIE ZAZNACZYĆ W OFERCIE I WYCENIĆ ILOŚĆ SZTUK ZAPLANOWANĄ PRZEZ ZAMAWIAJĄCEGO
podpis i pieczęć upoważnionego Przedstawiciela

## P. 32-różne III
PAKIET NR 32-różne III
Lp | przedmiot zamówienia | rozmiar | 1) nr katalogowy 2) nazwa własna przedm. zamów. 3) PRODUCENT | opakowanie (ilość sztuk w opakowaniu)* | Jednostka miary | przewidyw. ilość zamówienia** | Cena jedn. netto | stawka podatku VAT (w %) | Wartość netto | Wartość brutto
1 | Opaska do rurki tracheostomijnej | dla dorosłych, miękka, szeroka, mocowana na rzep |  | 50 | szt | 500
2 | Rurka tracheostomijna z mankietem typu Blue Line, sterylna | rozm. O 7,7,5, 8,8,5,9 wykonana z termoplastycznego PCW, łuk wygięcia rurki 105, miękki, autraumatyczny, cienkościenny mankiet niskociśnieniowy z system ograniczania wzrostu ciśnienia, balonik kontrolny wskazujący wypełnienie mankietu z oznaczeniem średnicy rurki, elastyczny, przeźroczysty kołnierz z oznaczonym rozmiarem i długością rurki, stożkowe zakończenie rurki, zaoblony samoblokujący się mandryn z otworem na prowadnicę Seldingera, widoczne w promieniach RTG |  | 10 | szt | 100
3 | Zestaw do znieczuleń zewnątrzoponowych 18 G/18 | w skład zestawu wchodzą: Igła Tuohy, strzykawka niskooporowa o pojemności 10 ml, cewnik zewnątrz oponowy, z 3 otworami bocznymi, filtr zewnątrz oponowy, płaski zatrzaskowy łącznik z możliwością otworzenia , prowadnik, naklejka z nazwą cewnika |  | 10 | szt | 100
4 | Dren z elastyczną prowadnicą do ukształtowania z prowadnicą, standardowy, sterylny | Rozm. 32 F, 36 F. Dren wykonany z gładkiego PCW, odporne na załamania. Posiadają niebieską linię widoczna w promieniach RTG, znacznik głębokości co 2 cm, gładko wykończone otwory, integralny łącznik schodkowy. Giętki prowadnik wykonany z plastycznej stali nierdzewnej pokrytej polietylenem, długość 28 cm, posiada znacznik potwierdzający właściwe położenie w drenie. Prowadnik dokładnie dopasowany do średnicy wewnętrznej drenu. |  | 10 | op | 4
5 | Igła do znieczulenia zewnątrzoponowego typu Tuohy | 18 G, opcjonalnie zakładane skrzydełka, znacznik głębokości wkłucia, precyzyjnie przycięty na długości mandryn , zapobiegający urażeniu tkanek |  |  | szt | 150
6 | Dren tkankowy 9-kanałowy, sterylny | Wykonany z miękkiego nietoksycznego medycznego PCW. Wielokanałowy. Niebieska linia kontrastującą w RTG wzdłuż drenu. Podwójny system drenażu: poprzez światło kanalików i zewnętrzne ich ścianki.Możliwość zmniejszenia szerokości drenu poprzez odrywanie kanalików. |  | 1 | szt | 100
7 | Prowadnica wielorazowa do wymiany rurek | Wykonana z poliestrowej plecionki pokrytej żywicą. Prosta. Posiada znaczniki głębokości. Nie zawiera PCW. Rozmiar 10 CH/ 70 cm. |  | 1 | szt | 20
7 | Zestaw do przezskórnej tracheotomii | Uzupełniający zestaw do przezskórnej tracheotomii metodą Griggsa oparty na użyciu peana, zawierający skalpel, kaniulę z igłą i strzykawką do identyfikacji tchawicy, prowadnicę Seldingera, rozszerzadło oraz rurkę tracheostomijną z wbudowanym przewodem do odsysania z przestrzeni podgłośniowej z mankietem niskociśnieniowym, posiadającą sztywny samoblokujący się mandryn z otworem na prowadnicę Seldingera.Rozmiary 7,8,9. |  | 1 | szt | 30
8 | Prowadnica do trudnej intubacji typu Bougie, wielorazowa | rozm. 15Ch/60 cm , elastyczna, z wygiętym końcem, wykonana z poliestrowej plecionki pokrytej żywcią, nie zawiera PCW, posiada znacznik głębokości |  | 1 | szt | 20
9 | Mankiet ciśnieniowy | 500 ml, zapewnia stałą prędkość przepływu |  | 1 | szt | 30
10 | Ratunkowy zestaw do bezpiecznej konikotomii | W skład zestawu wchodzą:skalpel nr 15, strzykawka o pojemności 10 ml, igła Veressa,mandryn,żel poślizgowy, rurka tracheostomijna 6 mm z mankietem,opaska do przymocowania rurki tracheotomijnej, nici nylonowe, wymiennik ciepła i wilgoci. |  | 1 | szt | 15
RAZEM
* ilość sztuk w opakowaniu nie może przekraczac 2-miesiecznych potrzeb Zamawiającego.(np. 200 szt :24 miesięcy (x 2 ) = 16 szt w opakowaniu),nie dotyczy to sytuacji, w której Zamawiajacy określił wymaganą ilość w opakowaniu.
**W PRZYPADKU MOZLIWOŚCI ZAKUPU POJEDYNCZYCH SZTUK - NIEZALEŻNIE OD ILOŚCI SZTUK W OPAKOWANIU - NALEŻY TO WYRAŹNIE ZAZNACZYĆ W OFERCIE I WYCENIĆ ILOŚĆ SZTUK ZAPLANOWANĄ PRZEZ ZAMAWIAJĄCEGO
podpis i pieczęć upoważnionego Przedstawiciela

## P. 33-kraniki
PAKIET NR 33 - kraniki
Lp | przedmiot zamówienia | rozmiar | 1) nr katalogowy 2) nazwa własna przedm. zamów. 3) PRODUCENT | opakowanie (ilość sztuk w opakowaniu)* | Jednostka miary | przewidyw. ilość zamówienia** | Cena jedn. netto | stawka podatku VAT (w %) | Wartość netto | Wartość brutto
1 | Kranik trójdrożny z przedłużaczem 7-10 cm, sterylny, jednorazowego użytku | do regulacji przepływów przy podawaniu płynów. Wykonany z poliwęglanu/indykator pozycji z polietylenu. Sterylny, niepirogenny, jednorazowego użytku. Możliwość zmiany pozycji w zakresie 360 stopni. Wytrzymałość ciśnieniowa 4-4,5 bara. Wszystkie ujścia zabezpieczone koreczkami. Opakowanie folia/papier, pakowany pojedynczo. Kranik posiada optyczny identyfikator pozycji otwarty/ zamknięty. |  | 1 | szt | 4000
2 | Kranik trójdrożny,sterylny, jednorazowy | do regulacji przepływów przy podawaniu płynów. Wykonany z poliwęglanu//indykator pozycji z polietylenu.Niepirogenny.Możliwość zmiany pozycji w zakresie 360 stopni. Wytrzymałość ciśnieniowa 4,5 bary. Wszystkie ujścia zabezpieczone koreczkami. Opakowanie folia/papier. Optyczny identyfikator pozycji otwarty/ zamknięty. Obrót 360 stopni. Pakowany pojedynczo. Kranik posiada różne kolory pokręteł w zależności od zastosowania (białe, niebieskie, czerwone). |  | 1 | szt | 5000
3 | Rampa 3 kraników trójdrożnych z płytką,sterylne, jednorazowy | wykonana z poliwęglanu odpornego na działanie tłuszczy i agresywnych leków. Przeźroczysta na całej długości.Każdy kranik w innym kolorze z oznaczeniem kierunku przepływu zakończony koreczkiem. Sterylizowana tlenkiem etylenu. Nazwa firmy oznaczona na rampie. |  | 1 | szt | 200
4 | Rampa trzykranikowa z przedłużaczem 150cm i uchwytem | przezroczysta obudowa z nazwą producenta, kraniki w kolorze, każdy z nich zamknięty przezroczystym systemem bezigłowym, z przezroczystą membraną o przepływie do 600ml/min, martwa przestrzeń 0,07ml, możliwość używania przez 7 dni lub 720 aktywacji.Rampa wyposażona w zintegrowany system służący do mocowania na ramie łóżka. Możliwość rozłączenia listwy rampy i uchwytu mocującego. |  | 1 | szt | 50
5 | Rampa pięciokranikowa z przedłużaczem 150cm i uchwytem | przezroczysta obudowa z nazwą producenta na niej, kraniki w kolorze, każdy z nich zamknięty przezroczystym systemem bezigłowym, z przezroczystą membraną o przepływie do 600ml/min, martwa przestrzeń 0,07ml, możliwość używania przez 7 dni lub 720 aktywacji.Rampa wyposażona w zintegrowany system służący do mocowania na ramie łóżka. Możliwość rozłączenia listwy rampy i uchwytu mocującego. |  | 1 | szt | 50
6 | Rampa 5 kraników trójdrożnych z płytką,sterylne,jednorazowy | wykonana z poliwęglanu odpornego na działanie tłuszczy i agresywnych leków. Przeźroczysta na całej długości.Każdy kranik w innym kolorze z oznaczeniem kierunku przepływu zakończony koreczkiem. Sterylizowana tlenkiem etylenu. Nazwa firmy oznaczona na rampie. |  | 1 | szt | 100
7 | Zamknięty system bezigłowy, do tętnic | pozwalający na wielokrotne użycie z zachowaniem jałowości, wytrzymałość do 7 dni i 720 aktywacji, częściowo zabarwiony na czerwono, przezierna obudowa nie zawierający części metalowych, z podzielną silikonową bezbarwną i przezroczystą membraną. Możliwość do podłączenia z końcówkami luer-lock i luer-slip. Posiadający objętość wypełnienia max 0,07 ml. o przepływie do 600 ml/min. Wytrzymały na ciśnienie do 24 barów. Może być używany w TK oraz RM System nie zawiera ftalanów oraz latexu, Sterylny. Pakowany w opakowanie typu blister. |  | 1 | szt | 1000
8 | Zamknięty system bezigłowy, do żył | pozwalający na wielokrotne użycie z zachowaniem jałowości, wytrzymałość do 7 dni i 720 aktywacji Przezierna obudowa i membrana, nie zawierający części metalowych, z podzielną silikonową bezbarwną i przezroczystą membraną. Możliwość do podłączenia z końcówkami luer-lock i luer-slip. Posiadający objętość wypełnienia max 0,07 ml. o przepływie do 600 ml/min. Wytrzymały na ciśnienie do 24 barów. Może być używany w TK oraz RM System nie zawiera ftalanów oraz latexu, Sterylny. Pakowany w opakowanie typu blister. |  | 1 | szt | 8000
9 | Koreczek do kaniuli venflon Luer-Lock |  |  |  | szt | 60000
RAZEM
* ilość sztuk w opakowaniu nie może przekraczac 2-miesiecznych potrzeb Zamawiającego.(np. 200 szt :24 miesięcy (x 2 ) = 16 szt w opakowaniu),nie dotyczy to sytuacji, w której Zamawiajacy określił wymaganą ilość w opakowaniu.
**W PRZYPADKU MOZLIWOŚCI ZAKUPU POJEDYNCZYCH SZTUK - NIEZALEŻNIE OD ILOŚCI SZTUK W OPAKOWANIU - NALEŻY TO WYRAŹNIE ZAZNACZYĆ W OFERCIE I WYCENIĆ ILOŚĆ SZTUK ZAPLANOWANĄ PRZEZ ZAMAWIAJĄCEGO
podpis i pieczęć upoważnionego Przedstawiciela

## P. 34-różne IV (pak. na poz.)
PAKIET NR 34-różne MOŻNA SKŁADAĆ OFERTĘ NA KAŻDĄ POZYCJĘ OSOBNO!!!!!!
Lp | przedmiot zamówienia | rozmiar | 1) nr katalogowy 2) nazwa własna przedm. zamów. 3) PRODUCENT | opakowanie (ilość sztuk w opakowaniu)* | Jednostka miary | przewidyw. ilość zamówienia** | Cena jedn. netto | stawka podatku VAT (w %) | Wartość netto | Wartość brutto
1 | Worki do prania rozpuszczalne jednorazowe | Rozmiar 660 x 840. Całkowicie rozpuczalne w wodzie worki do prania skażonej bielizny i odzieży ochronnej. Eliminują ryzyko infekcji personelu. Worki i przewiązki wykonane z nietoksycznych substancji rozpuszalnych w wodzie ulegających całkowitej degradacji. |  | op.=25szt. | op | 500
2 | Plomba | Plomba z identyfikatorem z tylną stroną klejącą oraz indykator procesu sterylizacji parowej. Do zabezpieczenia zamknięcia konternerów przed nieautoryzowanym otwarciem. Kolor czerwony. Wymiary zewnętrzne 80 x 35 mm. |  | op.=1000szt. | op | 4
3 | Kaniula pediatryczna | Rozmiarze 24G - 0,7x19mm i 26G - 0,6x19mm; bez portu bocznego, maksymalnym przepływ 13ml/min. Trójkątne ostrze igły i stożkowata końcówka kaniuli, wykonanna z PTFE. Kaniule widoczne w aparacie USG (bez pasków kontrastujących). |  | 1 | szt | 6000
4 | Kleszczyki KOCHER, odgięte (do wyjmowania wkładek) jednorazowe, sterylne) | Długość całkowita 242 mm, szerokość zębów 12 mm. |  | 1 | szt | 250
5 | Wymiennik ciepła i wilgoci, j.u., sterylny | sztuczny nos do rurek tracheostomtjnych, z samodomykającym się portem do odsysania , skuteczność nawilżania min 27mgH20 przy Vt 500ml, opór 0,25cmH2O przy przepływie 30 L/min, przestrzeń martwa 10ml |  | 1 | szt | 3000
6 | Dreny do artroskopii do pompy 10 k firmy LINVATEK-CONMED | Dreny do pompy 10K firmy LINVATEC |  | op.=10szt. | op. | 50
7 | Wapno medyczne sodowane do aparatów do znieczuleń, barwiące się zgodnie ze stopniem zużycia | w formie granulatu - zmniejszającego pylenie, z indykatorem, opakowanie w kanistrach nie większych niż 5 litrów |  | op.=5l | op. | 60
8 | Przyrząd do aspiracji z butelek | przyrząd przeznaczony do pobierania z worków i butelek płynów dożylnych, wyposażony w filtr bakteryjny 0,45 µ oraz posiada zatyczkę zamykającą. |  | 1 | szt | 20000
9 | Paski wskaźnikowe do pH pochwowe w BV |  |  | op=100szt. | op | 30
10 | Kaniula dotętnicza z zaworem odcinającym razem z opatrunkiem, sterylna, j.u. | rozmiar 20 G x 45 mm. Przepływ 49 ml/min, cewnik wykonany z PTFE z zaworem odcinającym (suwakowo-kulkowym typu Floswitch). |  | 1 | szt | 800
11 | Rękaw papierowo foliowy gładki ze wskaźnikiem do sterylizacji parą wodną i formaldehydem, gramatura papieru uzytego do produkcji rękawa 60 g/m 2 | 500 cm x 200 m |  | 1 | szt | 5
12 | Prowadnica biopsyjna typu Ultra-Pro II | Jednorazowa, sterylna prowadnica typu Ultra-Pro II z osłoną CIV-Flex złożona teleskopowo (3D) o wymiarach 14x 91,5 cm. |  | op.=24szt. | op | 15
13 | Dren (linia) pomiarowa do kapnografii, j.u., pakowany pojedynczo | hel, długość 2 m, końcówka męska/męska, wykonany z PVC/PE |  | 1 | szt | 100
14 | Zestaw do podawania płynów prostych oraz żywienia pozajelitowego do pompy objętościowej Fresenius Agilia. |  |  | op.=30szt. | op | 30
15 | Nożyczki ginekologiczne jednorazowe | długość całkowita 220mm, długość ostrza 26-28 mm |  | 1 | szt | 300
16 | Kleszczyki opatrunkowe (okienkowe) jednorazowe, sterylne | Długość całkowita 240 mm, długość końcówki 30 mm, szerokość końcówki 10 mm , wykonane z plastiku. |  | 1 | szt | 100
17 | Piłka drutowa elastyczna do trepanacji czaszki Gigli, j.u., sterylna | długość 40 cm. Piłka wykonana ze stali, zgodnie z EN ISO 7153/DIN17442. Odporne na korozję wg normy DIN , EN, ISO 13 402. Wstępnie pasywowane przez producenta. Piłki pakowane pojedynczo. |  | 1 | szt | 200
18 | Zestaw do nakłucia worka osierdziowego, j.u., sterylny | W skład zestawu wchodzi: cewnik 8,3 Fr/40 cm z 6 otworami bocznymi, prowadnik 0,038"/70 cm (długość końcówki 3mm) oraz igła 18G/7 i 12 cm |  | 1 | szt | 20
19 | Układ oddechowy 2-rurowy | Dwie rury długości 180 cm, elastyczne, niezałamujące się, z zakończeniem 22F od strony respiratora, wewnątrz gładkie, łącznik Y wyposażony w port zabezpieczony zatyczką, kolanko 90° z portem luer lock. Jednorazowego użytku, sterylny lub mikrobiologicznie czysty. |  | 1 | szt | 500
20 | Maska krtaniowa wielorazowa: | Miękki, silikonowy, pompowany mankiet, złącze 15 mm, wyraźne oznaczenie rozmiaru na korpusie maski, rozmiar 3 do 5 |  | 1 | szt | 20
21 | Wszczepialny port tytanowy (komora i obudowa) | o wysokości 11 mm i ciężarze 10,5 g z odłączalnym cewnikiem silikonowym 6,6Fr ( 1,1x2,2mm )/60 cm, z zestawem do wprowadzania. W skład zestawu wchodzi: port tytanowy o średnicy 28mm i objętości wypełnienia 0,47ml, cewnik silikonowy skalowany co 1 cm, cieniujący w Rtg, całkowicie rozrywalny zestaw wprowadzający typu desilete, z echogeniczną igłą punkcyjną z systemem BLS ( ograniczenie wypływu krwi) w celu zmniejszenia utraty krwi i zapobiegnięciu zatorowi płucnemu, nitinolowym prowadnikiem J oraz z strzykawką 10 ml, urządzenie do podnoszenia żył, igła prosta typu Huber, zestaw do infuzji z igłą typ Huber i poliuretanowym drenem, igła do tunelizacji, łącznik do przymocowania cewnika, łącznik Luer-lock do wypełnienia odłączalnego cewnika Membrana silikonowa wytrzymująca do 3000 nakłuć. Stosowany do podawania leków, żywienia dożylnego oraz pobierania próbek krwi. Kompatybilny z tomografią komputerową . Paszport i instrukcja w języku polskim. |  | 1 | szt | 60
22 | Wszczepialny o kształcie łzy port tytanowy | zatopiony w silikonowej osłonie o wysokości 11mm i ciężarze 8,0g z odłączalnym cewnikiem silikonowym o długości 80 cm ze znacznikami długości co 1cm, z zestawem do wprowadzania. W skład zestawu wchodzi: port tytanowy zatopiony w silikonowej osłonie z trzema otworami do przyszycia i objętości wypełnienia 0,45ml, cewnik silikonowy 6,6 Fr cieniujący w Rtg, całkowicie rozrywalny zestaw wprowadzający typu desilete, z echogeniczną igłą punkcyjną z systemem BLS ( ograniczenie wypływu krwi) w celu zmniejszenia utraty krwi i zapobiegnięciu zatorowi płucnemu, nitinolowym odpornym na zginanie i pokrytym teflonem dla łatwiejszego wprowadzenia prowadnikiem J o długości 53cm i skalowanym co 10cm, oraz z strzykawką 10 ml, urządzenie do podnoszenia żył, igła prosta typu Huber, zestaw do infuzji z igłą typ Huber i poliuretanowym drenem, igła do tunelizacji, łącznik do przymocowania cewnika, łącznik Luer-lock do wypełnienia odłączalnego cewnika Membrana silikonowa dwuwarstwowa, samouszczelniająca się wytrzymująca do 3000 nakłuć. Stosowany do podawania leków, żywienia dożylnego oraz pobierania próbek krwi. Kompatybilny z rezonansem magnetycznym i tomografią komputerową. |  | 1 | szt | 20
23 | Elektroda jednorazowego użytku | wpinana do wielorazowych kleszczyków zagiętych pod kątem 30 stopni Curved Jaw, elektroda o długości 25 cm, z przewodem, kompatybilna z systemem zamykania naczyń do 7mm włącznie LigaSure z nożem wbudowanym w elektrodę. Długość lini cięcia 22,3mm.Kompatybilna z posiadaną przez Zamawiającego platformą elektrochirurgiczną Force Triad. |  | 1 | szt | 120
24 | Golarka medyczna | golarka posiadająca karbowany uchwyt zapewniający stabilizację, zawiera pojedyncze ostrze wykonane ze stali nierdzewnej pokrytej platyna oraz teflonem, możliwość golenia na sucho i mokro, wymiary ostrza: dł-1cm x szer. 4,0-4,5cm, x grubość 0,01cm, każda golarka zapakowana indywidualnie w osłonkę minimum tekturową; WYRÓB MEDYCZNY |  | op.=50szt. | op. | 100
25 | Zestaw do odsysania-Kanka odsysająca standardowa, j.u. | Zagięta. Bez kontroli odsysania. Kaniula w rozmiarze 24 G. Wewnętrzna średnica drenu 7 mm, długość 200 cm-300 cm |  | 1 | szt | 3000
* ilość sztuk w opakowaniu nie może przekraczac 2-miesiecznych potrzeb Zamawiającego.(np. 200 szt :24 miesięcy (x 2 ) = 16 szt w opakowaniu),nie dotyczy to sytuacji, w której Zamawiajacy określił wymaganą ilość w opakowaniu.
**W PRZYPADKU MOZLIWOŚCI ZAKUPU POJEDYNCZYCH SZTUK - NIEZALEŻNIE OD ILOŚCI SZTUK W OPAKOWANIU - NALEŻY TO WYRAŹNIE ZAZNACZYĆ W OFERCIE I WYCENIĆ ILOŚĆ SZTUK ZAPLANOWANĄ PRZEZ ZAMAWIAJĄCEGO
podpis i pieczęć upoważnionego Przedstawiciela

## P. 35-strzykawki
PAKIET NR 35 - strzykawki
Lp | przedmiot zamówienia | rozmiar | 1) nr katalogowy 2) nazwa własna przedm. zamów. 3) PRODUCENT | opakowanie (ilość sztuk w opakowaniu)* | Jednostka miary | przewidyw. ilość zamówienia** | Cena jedn. netto | stawka podatku VAT (w %) | Wartość netto | Wartość brutto
1 | Strzykawka (trzyczęściowa) jednorazowego użytku do pompy infuzyjnej AP 14 i AP 23, perfuzyjne, zakończenie luer lock z dodatkowym pierścieniem stabilizującym wokół ujścia , poprzeczne wcięcia na tłoku umożliwiające stabilne osadzenie dużej objętości strzykawki w ramieniu pompy infuzyjnej. Tłok o dł. min. 15-16 cm, skalowanie zgodne z PN -EN ISO 7886, na całej długości wyskalowania | 50ml |  | 50 | szt | 10000
2 | Strzykawka (trzyczęściowa) jednorazowego użytku do pompy infuzyjnej AP 14 i AP 23 spełniająca normę PN EN ISO 7886-2 | 20 ml |  | 50 | szt | 20000
3 | Strzykawka trzyczęściowa jednorazowego użytku luer-lock | 10 ml |  | op.=100szt. | op | 50
4 | Strzykawka trzyczęściowa jednorazowego użytku luer lock | 5 ml |  | op.=100szt. | op | 100
5 | Strzykawka trzyczęściowa jednorazowego użytku luer-lock | 3 ml |  | op.=100szt. | op | 100
6 | Strzykawka jednorazowego użytku( trwale oznaczona czarna skala pomiarowa, z możliwością pomiaru pojemności o min. 20% większym w stosunku do pojemności nominalnej , tłok barwny (np.zielony, niebieski, fioletowy) – nieprzezierny , kontarstujący ułatwiający wizualizację, logo lub nazwę producenta na strzykawce i na opakowaniu jednostkowym i zbiorczym | 2ml |  | op.=100szt. | op | 2000
7 | Strzykawka jednorazowego użytku ( parametry j.w) | 5ml |  | op.=100szt. | op | 1500
8 | Strzykawka jednorazowego użytku ( parametry j.w) | 10ml |  | op.=100szt. | op | 1200
9 | Strzykawka jednorazowego użytku ( parametry j.w) | 20ml |  | op.=100szt. | op | 2500
10 | Strzykawka do insuliny z igłą, 0,40x13 | 1ml |  | op.=100szt. | op | 20
11 | Strzykawka do pompy infuzyjnej czarna, bursztynowa z igłą( perfuzyjne, zakończenie luer lock z dodatkowym pierścieniem stabilizującym wokół ujścia , poprzeczne wcięcia na tłoku umożliwiające stabilne osadzenie dużej objętości strzykawki w ramieniu pompy infuzyjnej) Tłok o dł. min. 15-16 cm, skalowanie zgodne z PN -EN ISO 7886, na całej długości wyskalowania | 50ml |  | 50 | szt | 500
12 | Strzykawka do tuberkuliny z igłą | 1ml |  | op.=100szt. | op | 10
13 | Strzykawka jednorazowego użytku typu YANET | 100ml |  | 1 | szt | 6000
14 | Strzykawka cewnikowa jednorazowego użytku Z rozszerzeniem 50/60, schodkowy stożek do cewnika usytuowany centralnie, gwarantujący stabilne połączenie z konektorem zgłębnika, nasadka zabezpieczająca przed kontaminacją zawartości strzykawki. Gumowy pierścień z podwójnym uszczelnieniem, zapewniający płynny przesuw tłoka. Czytelna i trwała, czarna skala co 1ml, kryza zabezpieczająca przed przypadkowym wysunięciem tłoka. Dołączony łącznik luer w kolorze niebieskim. Nazwa producenta na cylindrze strzykawki. | 50/60 ml |  | op.=50szt. | op | 5
15 | Strzykawka niskooporowa o pojemności 10 ml, skala mililitrowa, o starannie wygładzonym wnętrzu, z wyraźnym oznakowaniem na obudowie, nadająca się do stosowania zarówno z powietrzem jak i roztworem soli fizjologicznej, ze standardowa końcówką typu luers slip, wykonana z materiału nie zawierającego lateksu. Strzykawka posiada minimum trzy okręgi wzmacniające tłok strzykawki. | 10 ml |  | op.=10szt. | op | 10
16 | Strzykawka jednorazowa bezpieczna trzyczęściowa luer-lock, wyposażona w mechanizm zabezpieczający igłę po iniekcji przed przypadkowym zakłuciem. Igła jest inaktywowana w cylindrze strzykawki, a łamany tłok zabezpiecza przed ponownym użyciem całego zestawu.Skala nominalna, w kolorze czarnym, niezmywalna.Na cylindrze nadrukowana nazwa własna strzykawki lub logo producenta w celu jednoznacznej identyfikacji wyrobu.Nietoksyczna, nie zawierają lateksu, niepirogenne. Pakowane pojedynczo w blister. | 2 ml |  | op.=100szt. | op | 50
17 | Strzykawka jednorazowa bezpieczna trzyczęściowa luer-lock, wyposażona w mechanizm zabezpieczający igłę po iniekcji przed przypadkowym zakłuciem. Igła jest inaktywowana w cylindrze strzykawki, a łamany tłok zabezpiecza przed ponownym użyciem całego zestawu.Skala nominalna,w kolorze czarnym, niezmywalna.Na cylindrze nadrukowana nazwa własna strzykawki lub logo producenta w celu jednoznacznej identyfikacji wyrobu. Nietoksyczna, nie zawierają lateksu, niepirogenne. Pakowane pojedynczo w blister. | 3 ml |  | op.=100szt. | op | 50
18 | Strzykawka jednorazowa bezpieczna trzyczęściowa luer-lock, wyposażona w mechanizm zabezpieczający igłę po iniekcji przed przypadkowym zakłuciem. Igła jest inaktywowana w cylindrze strzykawki, a łamany tłok zabezpiecza przed ponownym użyciem całego zestawu.Skala nominalna,w kolorze czarnym, niezmywalna.Na cylindrze nadrukowana nazwa własna strzykawki lub logo producenta w celu jednoznacznej identyfikacji wyrobu. Nietoksyczna, nie zawierają lateksu, niepirogenne. Pakowane pojedynczo w blister. | 5 ml |  | op.=100szt. | op | 50
19 | Strzykawka jednorazowa bezpieczna trzyczęściowa luer-lock, wyposażona w mechanizm zabezpieczający igłę po iniekcji przed przypadkowym zakłuciem. Igła jest inaktywowana w cylindrze strzykawki, a łamany tłok zabezpiecza przed ponownym użyciem całego zestawu.Skala nominalna,w kolorze czarnym, niezmywalna.Na cylindrze nadrukowana nazwa własna strzykawki lub logo producenta w celu jednoznacznej identyfikacji wyrobu. Nietoksyczna, nie zawierają lateksu, niepirogenne. Pakowane pojedynczo w blister. | 10 ml |  | op.=100szt. | op | 50
20 | Strzykawka jednorazowa bezpieczna trzyczęściowa luer-lock, wyposażona w mechanizm zabezpieczający igłę po iniekcji przed przypadkowym zakłuciem. Igła jest inaktywowana w cylindrze strzykawki, a łamany tłok zabezpiecza przed ponownym użyciem całego zestawu.Skala nominalna,w kolorze czarnym, niezmywalna.Na cylindrze nadrukowana nazwa własna strzykawki lub logo producenta w celu jednoznacznej identyfikacji wyrobu. Nietoksyczna, nie zawierają lateksu, niepirogenne. Pakowane pojedynczo w blister. | 20 ml |  | op.=100szt. | op | 50
RAZEM
* ilość sztuk w opakowaniu nie może przekraczac 2-miesiecznych potrzeb Zamawiającego.(np. 200 szt :24 miesięcy (x 2 ) = 16 szt w opakowaniu),nie dotyczy to sytuacji, w której Zamawiajacy określił wymaganą ilość w opakowaniu.
**W PRZYPADKU MOZLIWOŚCI ZAKUPU POJEDYNCZYCH SZTUK - NIEZALEŻNIE OD ILOŚCI SZTUK W OPAKOWANIU - NALEŻY TO WYRAŹNIE ZAZNACZYĆ W OFERCIE I WYCENIĆ ILOŚĆ SZTUK ZAPLANOWANĄ PRZEZ ZAMAWIAJĄCEGO
podpis i pieczęć upoważnionego Przedstawiciela

## P. 36-wyroby foliowe
PAKIET NR 36 -wyroby foliowe
Lp | przedmiot zamówienia | rozmiar | 1) nr katalogowy 2) nazwa własna przedm. zamów. 3) PRODUCENT | opakowanie (ilość sztuk w opakowaniu)* | Jednostka miary | przewidyw. ilość zamówienia** | Cena jedn. netto | stawka podatku VAT (w %) | Wartość netto | Wartość brutto
1 | Fartuch foliowy cienki | min. 30 mikronów, min. 71 x 116 cm |  | 100 | op | 1000
2 | Zapaska z folii białej | min. 50 mikronów, min. 71 x 116 cm |  | 50 | op | 100
3 | Prześcieradło z folii, na zwłoki zapinane na zamek błyskawiczny | czarne, 180-200 cm x 200-220 cm |  | 1 | szt | 1500
4 | Płachta na zwłoki | 180 x 220. Kolor czarny. |  | 1 | szt | 150
5 | Rękawice foliowe, jednorazowe | Rozmiar M - XL |  | 100 | op | 600
RAZEM
* ilość sztuk w opakowaniu nie może przekraczac 2-miesiecznych potrzeb Zamawiającego.(np. 200 szt :24 miesięcy (x 2 ) = 16 szt w opakowaniu),nie dotyczy to sytuacji, w której Zamawiajacy określił wymaganą ilość w opakowaniu.
**W PRZYPADKU MOZLIWOŚCI ZAKUPU POJEDYNCZYCH SZTUK - NIEZALEŻNIE OD ILOŚCI SZTUK W OPAKOWANIU - NALEŻY TO WYRAŹNIE ZAZNACZYĆ W OFERCIE I WYCENIĆ ILOŚĆ SZTUK ZAPLANOWANĄ PRZEZ ZAMAWIAJĄCEGO
podpis i pieczęć upoważnionego Przedstawiciela

## P. 37- różne V
PAKIET NR 37- różne V
Lp | przedmiot zamówienia | rozmiar | 1) nr katalogowy 2) nazwa własna przedm. zamów. 3) PRODUCENT | opakowanie (ilość sztuk w opakowaniu)* | Jednostka miary | przewidyw. ilość zamówienia** | Cena jedn. netto | stawka podatku VAT (w %) | Wartość netto | Wartość brutto
1 | Dren typu REDON sterylny | od CH 8 do CH 18, dł. 70 do 80 , podziałka głebokości, perforacja na dł. 10-15cm od dystalnego końca, wykonane z poliuretanu |  | 1 | szt | 1500
2 | Łopatka (szpatułka) drewniana | szpatułki zapakowane w woreczek foliowy, następnie w pudełko kartonowe |  | op=100 szt | op | 800
3 | Maska tlenowa dla dorosłych z drenem | Dren 210cm, dopasowany klips nosowy, wykonane z miękkiego polichlorku winylu |  | 1 | szt | 200
4 | Maska tlenowa dla dzieci z drenem | Dren 210cm, dopasowany klips nosowy, wykonane z miękkiego polichlorku winylu |  | 1 | szt | 150
5 | Maska twarzowa anestetyczna | jednorazowa, rozmiar 0,1,2,3,4,5 |  | 1 | szt | 200
6 | Penseta chirurgiczna jednorazowego użytku | kolor biały, wykonane z tworzywa PS, długość <14cm, pakowana sterylnie |  | 1 | szt | 400
7 | Worek do moczu z odprowadzeniem sterylny | 2000ml, skala malejąca, długość drenu 90-150cm, zastawka antyzwrotna, kranik spustowy, wzmocnione otwory wieszaków, jednorazowego użytku |  | 1 | szt | 4000
8 | Worek do próbek moczu dla niemowląt | wykonany z folii bezbarwnej o poj,100ml, kształt otworu uniwersalny dopasowany dla noworiodków, niemowląt, młodszych dzieci bez względu na płeć |  | 1 | szt | 300
9 | Pojemnik typu REDON | 200mldo 250ml, steylna.Możliwośc połączenia z drenam od 6F do 32F . Końcówka dostosowana do różnych średnic drenów ssących. Wykonana z polietylenu . |  | 1 | szt | 500
10 | Pojemnik typu REDON | 400ml, sterylna.Możliwośc połączenia z drenam od 6F do 32F . Końcówka dostosowana do różnych średnic drenów ssących. Wykonana z polietylenu . |  | 1 | szt | 500
11 | Pojemnik plastikowy do dobowej zbiórki moczu, może być w kształcie butelki | 2 L |  | 1 | szt | 20
12 | Przyrząd do przetaczania płynów z OCŻ | Igła biorcza dwukanałowa z kryzą ograniczającą, przeciwbakteryjny filtrpowietrza z zatyczką , elastyczna komora kroplowa z filtrem płynu o wielkości oczek 15mikr., rolkowy regulator przepływu z zaczepem na dren, skala pomiarowa ośrodkowego ciśnienia żylnego 0-30cm H2O, kranik trójdrożny , łącznik do dodatkowej iniekcji z korkiem,łącznik LUER LOCK z osłonką,długośc min 260cm |  | 1 | szt | 700
13 | Zaciskacze do pępowiny, jednorazowego użytku, sterylne |  |  | 1 | szt | 1500
14 | Kieliszki jednorazowe do leków bez pokrywek | 25-30ml |  | op=75 szt | op | 1500
15 | Końcówki j.u. do otoskopu do badania uszu | 2,5mm- 4mm, j.u. |  | 1 | szt | 8000
16 | Opaska do identyfikacji noworodków jednorazowego użytku |  |  | 1 | szt | 3000
17 | Opaska do identyfikacji dorosłych jednorazowego użytku |  |  | 1 | szt | 2000
18 | Basen sanitarny plastikowy | polipropyen, kolor biały, możliwość sterylizacji w atmosferze suchego powietrza w temp. 130 C oraz w autoklawie w temp. 126 C |  | 1 | szt | 30
19 | Kaczka sanitarna plastikowa | polipropyen, kolor biały, możliwość sterylizacji w atmosferze suchego powietrza w temp. 130 C oraz w autoklawie w temp. 126 C |  | 1 | szt | 100
20 | Miska nerkowa plastikowa | 20 cm |  | 1 | szt | 30
21 | Miska nerkowa plastikowa | 28cm |  | 1 | szt | 30
22 | Miska nerkowa jednorazowego użytku | Wykonana z masy celulozowej , posiadająca deklarację Zgodności EC |  | 1 | szt | 9000
23 | Nocnik dziecięcy jednorazowego użytku | Wykonana z masy celulozowej oraz żywicy akrylowej , posiadająca deklarację Zgodności EC |  | 1 | szt | 300
24 | Pojnik dla chorych plastikowy | Polipropylen, kolor naturalnego tworzywa,odporny na działanie środków myjących nie zawierających materiałów ścierających |  | 1 | szt | 50
25 | Lusterko jednorazowe laryngologiczne | Lusterko Jednorazowe Krtaniowe nie wymaga dodatkowej rączki. Instrument jest sterylnie pakowany w pojedyncze pakiety papierowo-foliowe. Ø (średnica) lusterka: 19 mm, długość rączki: 148 mm, kolor biały. instrument jest sterylnie pakowany w pojedyncze pakiety papierowo-foliowe |  | 1 | szt | 400
26 | Ustnik jednorazowy do spirometru LUNG TEST 5000 |  |  | 1 | szt | 5000
27 | Maska tlenowa z drenem i nebulizatorem | Dren 210cm, dopasowany klips nosowy, wykonane z miękkiego polichlorku winylu, dla dzieci i dorosłych (M, XL) |  | 1 | szt | 3000
28 | Maska tlenowa z workiem | Dla dorosłych i dla dzieci . wykonana z przezroczystego nietoksycznego PCV,maska do wysokiej koncentracji,regulowana blaszka na nos, odporny na przetarcia przewód o długości 2,1 m |  | 1 | szt | 1500
29 | Maska krtaniowa jednorazowa silikonowa, j.u. | Wykonana z medycznego silikonu. Przeźroczysta. Z delikatnym mankietem. Anatomiczne wygięcie ułatwiające wprowadzanie. Rozmiar, zakres wagi i objętość mankietu oznaczone na tubusie. Barwny kod rozmiarów. Uniwersalny łącznik 15 mm. Bez lateksu, bez ftalanów. Jałowa. Rozmiar 1-5. |  | 1 | szt | 300
RAZEM
* ilość sztuk w opakowaniu nie może przekraczac 2-miesiecznych potrzeb Zamawiającego.(np. 200 szt :24 miesięcy (x 2 ) = 16 szt w opakowaniu),nie dotyczy to sytuacji, w której Zamawiajacy określił wymaganą ilość w opakowaniu.
**W PRZYPADKU MOZLIWOŚCI ZAKUPU POJEDYNCZYCH SZTUK - NIEZALEŻNIE OD ILOŚCI SZTUK W OPAKOWANIU - NALEŻY TO WYRAŹNIE ZAZNACZYĆ W OFERCIE I WYCENIĆ ILOŚĆ SZTUK ZAPLANOWANĄ PRZEZ ZAMAWIAJĄCEGO
_________________________________________________
podpis i pieczęć upoważnionego Przedstawiciela

## P. 38-filmy do RTG
PAKIET NR 38-filmy do RTG
Lp | przedmiot zamówienia | opis przedmiotu zamówienia | 1) nr katalogowy 2) nazwa własna przedm. zamów. 3) PRODUCENT | opakowanie (ilość sztuk w opakowaniu)* | Jednostka miary | przewidyw. ilość zamówienia** | Cena jedn. netto | stawka podatku VAT (w %) | Wartość netto | Wartość brutto
1 | Filmy do kamery laserowej FUJI DIHL | 35 x 43 |  | op=100 szt | op | 30
2 | Filmy do kamery laserowej FUJI DIHL | 26 x 36 |  | op=150 szt | op | 30
RAZEM
* ilość sztuk w opakowaniu nie może przekraczac 2-miesiecznych potrzeb Zamawiającego.(np. 200 szt :24 miesięcy (x 2 ) = 16 szt w opakowaniu),nie dotyczy to sytuacji, w której Zamawiajacy określił wymaganą ilość w opakowaniu.
**W PRZYPADKU MOZLIWOŚCI ZAKUPU POJEDYNCZYCH SZTUK - NIEZALEŻNIE OD ILOŚCI SZTUK W OPAKOWANIU - NALEŻY TO WYRAŹNIE ZAZNACZYĆ W OFERCIE I WYCENIĆ ILOŚĆ SZTUK ZAPLANOWANĄ PRZEZ ZAMAWIAJĄCEGO
podpis i pieczęć upoważnionego Przedstawiciela

## P. 39-sprzęt do hemodializy
PAKIET NR 39- sprzęt do hemodializy
Lp | przedmiot zamówienia | opis przedmiotu zamówienia | 1) nr katalogowy 2) nazwa własna przedm. zamów. 3) PRODUCENT | opakowanie (ilość sztuk w opakowaniu)* | Jednostka miary | przewidyw. ilość zamówienia** | Cena jedn. netto | stawka podatku VAT (w %) | Wartość netto | Wartość brutto
1 | Zestaw cewników do hemodializy do aparatu PRISMAFLEX, prod. Gambro | Cewnik do hemodializy dwuświatłowy 11,5 F i 13 F, dł. 150, 200, 250 mm, wysokoprzepływowy, hydrofilny, końcówka cewnika schodkowa, bez otworów bocznych, z powłoką antybakteryjną zawierającą bizmut i zestawem do implantacji. |  | 1 | szt | 24
2 | Zestaw do zabiegów nerkozastępczych z użyciem cytrynianów lub heparyny, w zestawie znajdują się : dren tętniczy, żylny, substytucyjny, dializacyjny, cytrynianowy, heparynowy; worek ściekowy, igły plastikowe, hemofiltr z błoną amylonitrylową o pow. 1,5 m2, kompatybilny z aparatem Prismaflex, prod. Gambro |  |  | 1 | szt | 24
3 | Płyn substytucyjny/dializacyjny stosowany w ostrej niewydolności nerek, worek dwukomorowy 5l, opak. Po 2 worki a'5l, o zawartości potasu 2 mmol/l, wapnia 1,75 mmol/l, magnezu 0,5 mmo/l, sodu 140 mmol/l, wodorowęglanów 32 mmol/l, mleczanów 3 mmol/l, glukozy 6,1 mmol/l, chlorków 111,5 mmol/l. Połączenie zestawu do zabiegów z workiem przez port z dużą gumową membraną przekłuwaną plastikową igłą, bez koneczności przełamywania zawleczki. Kompatybilny z zestawem CRRT do aparatu Prismaflex. |  |  | op=2 x 5000 ml | op | 120
4 | Płyn substytucyjny/dializacyjny stosowany w ostrej niewydolności nerek, worek dwukomorowy 5l, opak. Po 2 worki a'5l, o zawartości potasu 4 mmol/l, wapnia 1,75 mmol/l, magnezu 0,5 mmo/l, sodu 140 mmol/l, wodorowęglanów 32 mmol/l, mleczanów 3 mmol/l, glukozy 6,1 mmol/l, chlorków 113,5 mmol/l. Połączenie zestawu do zabiegów z workiem przez port z dużą gumową membraną przekłuwaną plastikową igłą, bez koneczności przełamywania zawleczki. Kompatybilny z zestawem CRRT do aparatu Prismaflex. |  |  | op=2x5000ml | op | 120
5 | Płyn do antykoagulacji cytrynianowej | Płyn antykoagulacyjny do stosowania przy antykoagulacji cytrynianowej, worek 5l, opak. Po 2 worki a'5l o zawartości cytrynianów 18 mmol/l, sodu 140 mmol/l, chlorków 86 mmol/l. Połączenie zestawu do zabiegów z workiem przez port z dużą gumową membraną przekłuwaną plastikową igłą, bez konieczności przełamywania zawleczki. Kompatybilny z zestawem CRRT do aparatu Prismaflex. |  | op=2x5000ml | op | 120
6 | Dializant bezwapniowy z zawartościa potasu 4 mmol/l | Płyn dializacyjny bezwapniowy do stosowania przy antykoagulacji cytrynianowej; worek dwukomorowy 5l, opak. Po 2 worki a'5l, o zawartości wodorowęglanów 22 mmol/l, mleczanów 3 mmol/l, potasu 4mmol/l. Połączenie zestawu do zabiegów z workiem przez port z dużą gumową membraną przekłuwaną plastikową igłą, bez konieczności przełamywania zawleczki. Kompatybilny z zestawem CRRT do aparatu prismflex. |  | op=2x5000ml | op | 120
7 | Płyn substytucyjny z zawartością fosforanów do wyrównywania ich podaży podczas CRRT, opak. 5000 ml x2. | Płyn substytucyjny o zawartości fosforanów 1,2 mmol/l, wapnia 1,25 mmol/l, magnezu 0,6 mmol/l, sodu 140 mmol/l, wodorowęglanów 30 mmol/i, potasu 4 mmol/l. Worek dwukomorowy 5l, opak. Po 2 worki a'5l. Połączenie zestawu do zabiegów z workiem przez port z dużą gumową membraną przekłuwaną plastikową igłą, bez koneczności przełamywania zawleczki. Kompatybilny z zestawem CRRT do aparatuu Prismaflex. |  | op=2x5000ml | op | 120
8 | Płyn dezynfekująco-czyszczący do aparatów do hemodializy przeciwdziałający osadzaniu i zbieraniu się wapnia | Specjalistyczny produkt do dezynfekcji (oczyszczania) odkamieniania dla pełnej higieny obwodów hydraulicznych urządzeń do dializy i stacji uzdatniania wody w centrach dializ (CE 0297). Szybkie i skuteczne działanie mikrobiologiczne / w tym B/Tbc/, F,V,S - w czasie do 10 min. W jednym procesie dezynfekcja, oczyszczanie i odkamienianie, Produkt gotowy do użycia, zapobiega tworzenia się biofilmu na powierzchniach obwodów hydraulicznych, doskonała tolerancja materiałowa. |  | 1 | szt | 16
9 | Zestaw do plazmaferezy dla dorosłych, kompatybilny z aparatem Prismaflex, w zestawie: dren tętniczy, żylny, heparynowy, PBP, substytucyjny; worek ściekowy 5l, igły plastikowe, efektywna pow. 0,35 m2. |  |  | 1 | szt | 16
10 | paski testowe | Paski testowe na obecność kwasu nadoctowego |  | op=100szt. | op | 16
11 | Worek na filtrat 5-litrowy, wlot i wylot po przeciwnych stronach, kompatybilny z aparatem Prismaflex |  |  | 1 | szt | 40
12 | Dren do infuzji chlorku lub glukonianu wapnia kompatybilny z aparatem Prismaflex |  |  | 1 | szt | 48
RAZEM
* ilość sztuk w opakowaniu nie może przekraczac 2-miesiecznych potrzeb Zamawiającego.(np. 200 szt :24 miesięcy (x 2 ) = 16 szt w opakowaniu),nie dotyczy to sytuacji, w której Zamawiajacy określił wymaganą ilość w opakowaniu.
**W PRZYPADKU MOZLIWOŚCI ZAKUPU POJEDYNCZYCH SZTUK - NIEZALEŻNIE OD ILOŚCI SZTUK W OPAKOWANIU - NALEŻY TO WYRAŹNIE ZAZNACZYĆ W OFERCIE I WYCENIĆ ILOŚĆ SZTUK ZAPLANOWANĄ PRZEZ ZAMAWIAJĄCEGO
podpis i pieczęć upoważnionego Przedstawiciela

## P. 40-paski do glukometru
PAKIET NR 40- paski do glukometru wraz z użyczeniem glukometrów
Lp | przedmiot zamówienia | 1) nr katalogowy 2) nazwa własna przedm. zamów. 3) PRODUCENT | opakowanie (ilość sztuk w opakowaniu)* | Jednostka miary | przewidyw. ilość zamówienia** | Cena jedn. netto | stawka podatku VAT (w %) | Wartość netto | Wartość brutto
1 | Paski do oznaczania glukozy w opakowaniach zbiorczych - nie większych niż 50szt. |  | op=50szt | op | 2500
2 | Paski do oznaczania glukozy w opakowaniach indywidualnych (po 1szt.) - opakowanie handlowe nie większe niż 25szt. |  | op=25szt | op | 50
3 | Materiał kontrolny na poziomie niskim, normalnym i wysokim |  | kpl | kpl | 320
4 | Najem glukometru* dedykowanego do wyżej zaproponowanych materiałów zużywalnych |  | do 80 sztuk przez okres trwania umowy | m-c | 24
RAZEM
* ilość sztuk w opakowaniu nie może przekraczac 2-miesiecznych potrzeb Zamawiającego.(np. 200 szt :24 miesięcy (x 2 ) = 16 szt w opakowaniu),nie dotyczy to sytuacji, w której Zamawiajacy określił wymaganą ilość w opakowaniu.
**W PRZYPADKU MOZLIWOŚCI ZAKUPU POJEDYNCZYCH SZTUK - NIEZALEŻNIE OD ILOŚCI SZTUK W OPAKOWANIU - NALEŻY TO WYRAŹNIE ZAZNACZYĆ W OFERCIE I WYCENIĆ ILOŚĆ SZTUK ZAPLANOWANĄ PRZEZ ZAMAWIAJĄCEGO
1 | Oferowany glukometr musi być dostosowany do pomiaru glukozy we krwi włośniczkowej, żylnej, tętniczej i noworodkowej oraz posiadać równoważnik osocza i kontrolowaną objętość próbki.
2 | Objętość próbki krwi do pomiaru nie może być większa niż 1 ul.
3 | Paski i materiały kontrolne muszą być dedykowane/kompatybilne z oferowanym typem glukometru
4 | Paski muszą być konfekcjonowane w opakowaniach zbiorczych maksymalnie po 50 szt oraz w opakowaniach indywidualnych po 1 sztuce
5 | Materiały kontrolne muszą posiadać trzy poziomy, to jest poziom niski, normalny i wysoki
6 | Zakres pomiaru glukozy musi zawierać się w przedziale 10-600 mg/dl (0,6-33,3mmol/l)
7 | Glukometr musi oznaczać poziom glukozy przy hematokrycie w zakresie 10-70%
8 | Pomiar glukozy w czasie nieprzekraczajacym 5 sek.
9 | Pamięć glukometru musi zawierać nie mniej niż 300 wyników, datę i godzinę wykonanego badania
10 | Możliwość przesyłu danych do komputera
11 | Minimalna data przydatności pasków i materiału kontrolnego przed rekonstytucją 6-m-cy
12 | Minimalna data przydatności po rekonstytucji dla oferowanych pasków i materiału kontrolnego 4 m-ce
13 | Oferowane glukometry użyczone będą w formie dzierżawy, której koszt poniesie Zamawiający, a przypadku awarii Wykonawca wymieni uszkodzony glukometr na nowy, bez ponoszenia dodatkowych kosztów
14 | Automatyczny wyrzutnik pasków pozwalający na bezdotykowe usunięcie pasków z glukometru
15 | Paski z kapilarą zasysającą próbkę krwi na czubku paska
16 | Zamawiający wymaga aby 95% wyników pomiaru glikemii przy stężeniach glukozy poniżej 100 mg/dl winno znajdować się w przedziale +/- 15% od wartości rzeczywistej, a przy stężeniach glukozy równych lub wyższych niż 100 mg/dl powinno znajdować się w przedziale +/- 15% od wartości rzeczywistej w porównaniu z wynikami otrzymanymi drogą laboratoryjną, tj aby były zgodne z zaleceniami PTD i Normą EN ISO 15197:2013.
17 | Na wyświetlaczu glukometru musi pojawiać się ostrzeżenie o niskim i wysokim poziomie glukozy we krwi
* Wykonawca zobowiązany będzie do dostarczenia Zamawiającemu glukometrów w ilości do 80 sztuk. W powyższym formularzu cenowym w kolumnie cena jednostkowa netto proszę wskazać cenę 1 szt. netto, zaś w kolumnie wartość netto proszę wskazać wartość netto za 1 glukometr pomnożoną przez ilość miesięcy oraz liczbę - 80 (ilość maksymalną glukometrów). W trakcie realizacji umowy Wykonawca będzie mógł wystawić fakturę za ilość glukometrów FAKTYCZNIE dostarczoną.
Tab. Kryterium oceny oferty dla parametrów technicznych oferowanych glukometrów - wymóg podlegający ocenie
| L.p. | Wymogi podlegające ocenie | Tak | Nie | Wskazać przez Wykonawcę
| 1 | Termin ważności dla pasków po rekonstytucji dłuższy niż 4 m-ce | 10 | 0
| 2 | Termin ważności dla kalibratorów po rekonstytucji dłuższy niż 4 m-ce | 10 | 0
| 3 | Możliwość dobrania krwi do wymaganej objętości bez użycia nowego paska | 10 | 0
| 4 | Sygnał dźwiękowy informujący o prawidłowej ilości krwi w kapilarze paska | 10 | 0
|  |  | 40 | 0
_________________________________________________
podpis i pieczęć upoważnionego Przedstawiciela

## P. 41-wkłucia, igły
PAKIET NR 41 - wkłucia, igły
Lp | przedmiot zamówienia | opis przedmiotu zam. | 1) nr katalogowy 2) nazwa własna przedm. zamów. 3) PRODUCENT | opakowanie (ilość sztuk w opakowaniu)* | Jednostka miary | przewidyw. ilość zamówienia** | Cena jedn. netto | stawka podatku VAT (w %) | Wartość netto | Wartość brutto
1 | Zestaw do cewnikowania żył centralnych z cewnikiem jednokanałowym metodą Seldingera , żyła podobojczykowa, z prowadnicą odporną na zaginania , z możliwością natychmiastowej kontroli położenia cewnika w EKG | igła z zaworem bocznym; Wymiary: igła O-1,3mm/G-18/dł.-70mm ; prowadnik 0,89mm/dł.-50-70cm ; cewnik O-1,7mm/G-16/dł.-20-30cm; dopuszczalna różnica w wymiarach 5% |  | 10 | szt | 50
2 | Zestaw do cewnikowania żył centralnych z cewnikiem dwukanałowym metodą Seldingera z różnymi igłami punkcyjnymi, żyła podobojczykowa, z prowadnicą odporną na zaginania, z możliwością natychmiastowej kontroli położenia cewnika w EKG | igła z zaworem bocznym; Wymiary: igła O-1,3mm/G-18/dł.-70mm ; prowadnik 0,89mm/dł.-50-70cm ; cewnik O-1,7mm/G-16/dł.-20-30cm; dopuszczalna różnica w wymiarach 5% |  | 10 | szt | 300
3 | Zestaw do cewnikowania żył centralnych z cewnikiem trójkanałowym metodą Seldingera z różnymi igłami punkcyjnymi, żyła podobojczykowa, z prowadnicą, z możliwością natychmiastowej kontroli położenia cewnika w EKG | igła z zaworem bocznym, Wymiary: igła O-1,3mm/G-18/dł.-70mm ;prowadnik 0,89mm/dł.-50-70cm ; cewnik O-2,4mm/F-7/dł.-20-31cm; dopuszczalna różnica w wymiarach 5% |  | 10 | szt | 600
4 | Przyrząd do podawania płynów przez pompę infuzyjną FM,dren kompatybilny z pompą Infusomat fm/fms firmy B/Braun |  |  | 50 | szt | 100
5 | Zestaw do cewnikowania żył centralnych z cewnikiem pięciokanałowym metodą Seldingera z różnymi igłami punkcyjnymi, żyła podobojczykowa, z prowadnicą, z możliwością natychmiastowej kontroli położenia cewnika w EKG | Igła z zaworem bocznym G18(1,3x73mm) prowadnik 0,89x50 cewnik F12(śr.zewn.4,0) Kanały G(16x18x18x18x12) dł.15-20 cm |  | 10 | szt | 50
6 | Zestaw do cewnikowania żył centralnych z cewnikiem pięciokanałowym metodą Seldingera | Cewnik z poliuretanu. Prowadnica 0,89mm/50 cm, cewnik 12F, średnica zewnętrzna 4,0 mm oraz długość 20 cm. Cewnik posiada kanały 16/18/18/18/12. W skad zestawu w wchodzi również prowadnica, rozszerzadło, strzykawka, zastawki bezigłowe, kabelek do EKG. |  |  | szt | 20
7 | Cewnik pediatryczny do żył centralnych 2-światłowy metodą Seldingera | cewnik o rozmiarach świateł G 22/22 dł. 13 cm. Wykonany z poliuretanu ze zmiękczoną końcówką oraz znacznikami długości.W skład zestawu wchodzi: krótka < 4cm igła Seldingera 21G,rozszerzadło,prowadnica wykonana z Nitinolu , odporna na zaginanie,zastawki dostępu bezigłowego na zakończeniach szczególnych świateł cewnika,bezszwowe mocowanie cewnika do skóry w kształcie misia oraz kabelek umożliwiający identyfikacji położenia końcówki cewnika w naczyniu za pomocą EKG. |  |  | szt | 20
8 | Zestaw do punkcji jamy opłucnej | z cienkościenną kaniulą pumkcyjną o śr.1,8mm dł.80mm, z drenem łączącym z końcówką trzyczęściową lock 60ml.j.u.i workiem oraz kranikiem trójdrożnym |  | 10 | szt | 500
9 | Kolec przelewowy | Do przelewania płynów z fiolek w bezpieczny sposób |  | 200 | szt | 500
10 | bezpieczna linia naczyniowa-przyrząd do przetoczeń płynów typu „Intrafix SafeSet” lub równoważna | z barierą zatrzymującą powietrze oraz membraną , która zatrzymuje wypływ płynu z aparatu |  | 100 | szt | 300
11 | Przyrząd do podawania płynów przez pompę infuzyjną FM | dren kompatybilny z pompą Infusonat fm/fms firmy B/Braun |  | 50 | szt | 1000
12 | Dren Y z dwoma automatycznymi zastawkami do dostępu bezigłowego , do łączenia z różnymi elementami linii infuzyjnej( dopuszczalna ilość dostępów- 200) , możliwość podawania tłuszczy | Prędkość przepływu 2L-45L/h w zależności od ciśnienia płynu;bez lateksu; połączenia Luer iLock oraz dwoma zastawkami bezzwrotnymi |  | 50 | szt | 500
13 | Dwufunkcyjny koreczek luer lock typu Combi z końcówką męską i żeńską do styrzykawek i kaniul | Trzpień zamykający światło kaniul poniżej krawędzi korka |  | 100 | szt | 300
14 | Igły ze skrzydełkami do wlewów długotrwałych | Rozmiar 20 G/20 mm. Igła posiadająca elastyczny gładki system mocowania (skrzydełka), dren o długości 200 mm +/- 10 mm oraz zacisk. Dren z zaciskiem niezawierający PCV. |  | 15 | op | 20
15 | Igły do wlewów długotrwałych | Rozmiar 22G/20 mm. Igła posiadająca elastyczny gładki system mocowania (okrągła płytka), dren o długości 250 mm +/- 10 mm oraz zacisk. Dren nie zawierający PCV. |  | 25 | op | 10
16 | Igły do wlewów długotrwałych | Rozmiar 20G/25 mm. Igła posiadająca elastyczny gładki system mocowania (okrągła płytka), dren o długości 250 mm +/- 10 mm oraz zacisk. Dren nie zawierający PCV. |  | 25 | op | 10
17 | Igły do wlewów długotrwałych | Rozmiar 20G/20 mm. Igła posiadająca elastyczny gładki system mocowania (okrągła płytka), dren o długości 250 mm +/- 10 mm oraz zacisk. Dren nie zawierający PCV. |  | 25 | op | 10
18 | Strzykawka trzyczęściowa jednorazowego użytku 1 ml | Gumowa część tłoka posiada podwójnie uszczelnienie. Łatwo wyczuwalna blokada zapobiegająca niekontrolowanemu wysunięciu tłoka z komory strzykawki. Czarna skala (0,01ml). Wykonana z polipropylenu. Posiada kod kolorów na opakowaniu. Zakończenie luer. Dołączona igła G25 x 5/8''. |  | 100 | op | 200
19 | Aparat do przetaczania | Aparat z precyzyjnym regulatorem przepływu. Filtr powietrza o skuteczności filtracji bakterii ( BFE ) min.99,99999%. Kontrola przepływu 3 - 270 ml/h. Dren nie zawiera DEHP. Nazwa firmy na komorze kroplowej. Komora kroplowa bez PCV. Zawór BCV zapobiegający przed cofaniem się krwi do aparatu. |  | 30 | op | 20
20 | Monopolarna elektroda | elektroda hakowa, kształt litery L |  | 1 | szt | 20
RAZEM
* ilość sztuk w opakowaniu nie może przekraczac 2-miesiecznych potrzeb Zamawiającego.(np. 200 szt :24 miesięcy (x 2 ) = 16 szt w opakowaniu),nie dotyczy to sytuacji, w której Zamawiajacy określił wymaganą ilość w opakowaniu.
**W PRZYPADKU MOZLIWOŚCI ZAKUPU POJEDYNCZYCH SZTUK - NIEZALEŻNIE OD ILOŚCI SZTUK W OPAKOWANIU - NALEŻY TO WYRAŹNIE ZAZNACZYĆ W OFERCIE I WYCENIĆ ILOŚĆ SZTUK ZAPLANOWANĄ PRZEZ ZAMAWIAJĄCEGO
_________________________________________________
podpis i pieczęć upoważnionego Przedstawiciela

## P. 42-art.do Vapotherm
PAKIET NR 42- artykuły do aparatu VAPOTHERM PRECISION FLOW posiadanego przez Zamawiającego
Lp | przedmiot zamówienia | opis przedmiotu zamówienia | 1) nr katalogowy 2) nazwa własna przedm. zamów. 3) PRODUCENT | opakowanie (ilość sztuk w opakowaniu)* | Jednostka miary | przewidyw. ilość zamówienia** | Cena jedn. netto | stawka podatku VAT (w %) | Wartość netto | Wartość brutto
1 | Kaniula donosowa dla wcześniaków do aparatu VAPOTHERM PRECISION FLOW | Średnica 1,5 mm. Przepływ maksymalny 8 l/min |  | 1 | szt | 50
2 | Kaniula donosowa noworodkowa do aparatu VAPOTHERM PRECISION FLOW | Średnica 1,5 mm. Przepływ maksymalny 8 l/min |  | 1 | szt | 50
3 | Układ pacjenta jednorazowy do niskich przepływów do aparatu VAPOTHERM PRECISION FLOW | W skład zestawu wchodzi: komora nawilżania, filtr do przepływów 1-8 l/min, wąż łączący układ filtrujący z kaniulą donosową, wąż do podłączenia butelki z wodą. |  | 1 | szt | 40
RAZEM
* ilość sztuk w opakowaniu nie może przekraczac 2-miesiecznych potrzeb Zamawiającego.(np. 200 szt :24 miesięcy (x 2 ) = 16 szt w opakowaniu),nie dotyczy to sytuacji, w której Zamawiajacy określił wymaganą ilość w opakowaniu.
**W PRZYPADKU MOZLIWOŚCI ZAKUPU POJEDYNCZYCH SZTUK - NIEZALEŻNIE OD ILOŚCI SZTUK W OPAKOWANIU - NALEŻY TO WYRAŹNIE ZAZNACZYĆ W OFERCIE I WYCENIĆ ILOŚĆ SZTUK ZAPLANOWANĄ PRZEZ ZAMAWIAJĄCEGO
_________________________________________________
podpis i pieczęć upoważnionego Przedstawiciela

## P. 43-przewody
PAKIET NR 43- przewody do cystoskopu
Lp | przedmiot zamówienia | opis przedmiotu zamówienia | 1) nr katalogowy 2) nazwa własna przedm. zamów. 3) PRODUCENT | opakowanie (ilość sztuk w opakowaniu)* | Jednostka miary | przewidyw. ilość zamówienia** | Cena jedn. netto | stawka podatku VAT (w %) | Wartość netto | Wartość brutto
1 | Przewód do cystoskopu lub resektoskopu podwójny, j.u. | Budowa: dwie jednokanałowe igły biorcze z osłonkami, dren o średnicy 4,8 x 6,8 mm, komora do wytworzenia ciśnienia, rolkowy regulator przepływu, łącznik stożkowy,miękka końcówka z drenu PVC.Sterylizowane tlenkiem etylenu. |  |  | szt | 700
2 | Przewód do cystoskopu lub resektoskopu pojedynczy, j.u. | Budowa: jednokanałowa igła biorcza z osłonką, dren o średnicy 4,8 x 6,8 mm, komora do wytworzenia ciśnienia, rolkowaty regulator przepływu, łącznik stożkowy, miękka końcówka z drenu PVC. Sterylizowane tlenkiem etylenu. |  |  | szt | 700
RAZEM
* ilość sztuk w opakowaniu nie może przekraczac 2-miesiecznych potrzeb Zamawiającego.(np. 200 szt :24 miesięcy (x 2 ) = 16 szt w opakowaniu),nie dotyczy to sytuacji, w której Zamawiajacy określił wymaganą ilość w opakowaniu.
**W PRZYPADKU MOZLIWOŚCI ZAKUPU POJEDYNCZYCH SZTUK - NIEZALEŻNIE OD ILOŚCI SZTUK W OPAKOWANIU - NALEŻY TO WYRAŹNIE ZAZNACZYĆ W OFERCIE I WYCENIĆ ILOŚĆ SZTUK ZAPLANOWANĄ PRZEZ ZAMAWIAJĄCEGO
_________________________________________________
podpis i pieczęć upoważnionego Przedstawiciela

## P. 44-cewnik Dufour
PAKIET NR 44- cewniki Dufour
Lp | przedmiot zamówienia | opis przedmiotu zamówienia | 1) nr katalogowy 2) nazwa własna przedm. zamów. 3) PRODUCENT | opakowanie (ilość sztuk w opakowaniu)* | Jednostka miary | przewidyw. ilość zamówienia** | Cena jedn. netto | stawka podatku VAT (w %) | Wartość netto | Wartość brutto
1 | Cewnik Dufour, sterylny | Rozmiary CH 18,CH20, CH22, CH24. Długość 420 mm, dwudrożny, wykonany z medycznego PCV. Posiada zagiętą końcówkę, zaokrągloną, nieostrą z otworami bocznymi. W zestawie dołączona zatyczka osobno pakowana. Pasek kontrastujący w RTG. Wzmocnione zakończenie cewnika. Transparentny. Balon o pojemności 30 ml. Sterylizowany tlenkiem etylenu. Opakowanie podwójne-wewnętrzne folia, zewnętrzne papier/folia. |  |  | szt | 100
2 | Cewnik Dufour, sterylny | Rozmiary CH 18,CH20, CH22, CH24. Długość 420 mm,trójdrożny,wykonany z medycznego PCV. Posiada zagiętą końcówkę, zaokrągloną, nieostrą z otworami bocznymi. W zestawie dołączona zatyczka osobno pakowana. Pasek kontrastujący w RTG. Wzmocnione zakończenie cewnika. Transparentny. Balon o pojemności 75 ml. Sterylizowany tlenkiem etylenu. Opakowanie podwójne-wewnętrzne folia, zewnętrzne papier/folia. |  |  | szt | 1500
RAZEM
* ilość sztuk w opakowaniu nie może przekraczac 2-miesiecznych potrzeb Zamawiającego.(np. 200 szt :24 miesięcy (x 2 ) = 16 szt w opakowaniu),nie dotyczy to sytuacji, w której Zamawiajacy określił wymaganą ilość w opakowaniu.
**W PRZYPADKU MOZLIWOŚCI ZAKUPU POJEDYNCZYCH SZTUK - NIEZALEŻNIE OD ILOŚCI SZTUK W OPAKOWANIU - NALEŻY TO WYRAŹNIE ZAZNACZYĆ W OFERCIE I WYCENIĆ ILOŚĆ SZTUK ZAPLANOWANĄ PRZEZ ZAMAWIAJĄCEGO
_________________________________________________
podpis i pieczęć upoważnionego Przedstawiciela

## P. 45-czujniki, kable
PAKIET NR 45 - czujniki, kable do sprzętu posiadanego przez Zamawiającego
Lp | przedmiot zamówienia | opis przedmiotu zam. | 1) nr katalogowy 2) nazwa własna przedm. zamów. 3) PRODUCENT | opakowanie (ilość sztuk w opakowaniu)* | Jednostka miary | przewidyw. ilość zamówienia** | Cena jedn. netto | stawka podatku VAT (w %) | Wartość netto | Wartość brutto
1 | Y-pacjenta | wielokrotnego użytku, do czujnika temperatury Drager kompatybilny z nawilżaczami Aquamod i układem Blueset. |  | 1 | szt | 5
2 | Czujnik tlenu | typu kapsuła. Kompatybilny z aparatami medycznymi Drager (aparat Fabius, respirator Evita XL,4, 2Dura, Babylog 8000). Zamawiający wymaga aby na opakowaniu czujnika była podana data ostatecznego użycia (w oryg. „useby“), od której producent gwarantuje 12 m-czny okres pracy czujnika z urządzeniem medycznym |  | 1 | szt | 6
3 | Czujnik przepływu | do pomiaru objętości przepływających gazów w apratach do znieczulenia ( z rodziny Primus i Fabius) oraz respiratorach (Evita XL,4, 2Dura oraz Savina).Możliwość dezynfekcji. Wyposażony w identyfikator RFID. |  | op=5szt | op | 5
4 | Zestaw czujników etCo2 Capnostat III | Wielorazowe. kompatybilny z kardiomonitorami Drager (Gamma,Gamma XL,Gamma XXL,Delta,Delta XL, KAPPA,KAPPA XLT,Vista XL) |  | 1 | zestaw | 5
5 | Czujnik OpO2 Masimo LNOP DCI | na palec. Wielorazowe, dla dorosłych, kompatybilny z kablem pośrednim z pozycji 10 |  | 1 | szt | 2
6 | Czujnik SpO2 Nellcor Dura DS 100A | na palec. Wielorazowe. Kompatybilny z kardiomonitorami Drager (Gamma,Gamma XL,Gamma XXL,Delta,Delta XL, KAPPA,KAPPA XLT,Vista) oraz z kablem pośrednim z pozycji 9. |  | 1 | szt | 2
7 | Moduł przewodowy Multimed 5 | długość 2,5 m, kompatybilny z kardiomonitorami Drager (Gamma,Gamma XL,Gamma XXL,Delta,Delta XL, KAPPA,KAPPA XLT,Vista, Vista XL) |  | 1 | szt | 2
8 | Przewód EKG | 3-odprowadzeniowy 2-pinowy, kompatybilny z MultiMed 5 do kardiomonitorów (Gamma,Gamma XL,Gamma XXL,Delta,Delta XL, KAPPA,KAPPA XLT,Vista, Vista XL) |  | 1 | szt | 2
9 | Przedłużacz Sp02 Nellcor | kompatybilny z modułem MultiMed 5 do kardiomonitorów Drager (Gamma,Gamma XL,Gamma XXL,Delta,Delta XL, KAPPA,KAPPA XLT,Vista, Vista XL) |  | 1 | szt | 2
10 | Przewód do czujnika Sp02 Masimo ProCal | do Multimed 5,6,12 oraz NeoMed 2m (Gamma, Gamma XL, Gamma XXL, Delta, Delta XL, Kappa, Kappa XLT, Vista, Vista XL) |  | 1 | szt | 2
11 | Dren łączący NIPC | dla dorosłych, długość 3,7 m do monitorów Infinity, w kolorze fioletowym oraz posiada złącze na zatrzask (Gamma, Gamma XL, Gamma XXL, Delta, Delta XL, Kappa, Kappa XLT, Vista, Vista XL) |  | 1 | szt | 2
12 | Adapter do mankietów | do pozycji 13-16 |  | op=10szt | op | 5
13 | Mankiet NIPC | wielorazorazowego użtyku, rozmiar S, dla dorosłych, 17-25 cm/29 cm, kompatybilny z drenem z pozycji 11 |  | 1 | szt | 5
14 | Mankiet NIPC | wielorazorazowego użytku, rozmiar M, dla dorosłych, 23-33 cm/33 cm, kompatybilny z drenem z pozycji 11 |  | 1 | szt | 5
15 | Mankiet NIPC | wielorazorazowego użtyku, rozmiar L, dla dorosłych, 31-40 cm/40 cm, kompatybilny z drenem z pozycji 11 |  | 1 | szt | 5
16 | Mankiet NIPC | wielorazorazowego użtyku, rozmiar XL, dla dorosłych, 38-50 cm/50 cm, kompatybilny z drenem z pozycji 11 |  | 1 | szt | 5
17 | Pułapka wodna do monitorwania gazów anestetycznych | przystosowana do pracy z aparatami do znieczulenia Drager (Fabius, Primus, Zeus i Perseus). Zabezpiecza moduł pomiarowy. Wyposażona w dwa zintegrowane filtry hydrofobowe. Zdatność do pracy minimum 4 tygodnie. Nie podlega sterylizacji. |  | op=12szt | op | 10
18 | Przewód EKG 3-odprowadzeniowy, 1-pinowy, IEC1 | kompatybilny z kardiomonitorami Drager Infinity M300 i M540. |  | 1 | szt | 5
19 | Przewód pośredni Sp02 do Masimo LNOP 1,2 m | do pulsoksymetru Masimo LNOP, kompatybilny z wszystkimi kardiomonitorami wyposażonymi w moduł Masimo Set i z Infinity M300. |  | 1 | szt | 5
20 | Przewód EKG MonoLead 3, 2-pinowy, IEC2, 2 m | kompatybilny z kardiomonitorami Drager (Gamma / Gamma XL,Gamma XXL,Delta / Delta XL,KAPPA,KAPPA XLT,Vista,Vista XL) |  | 1 | szt | 10
21 | Rura oddechowa silikonowa dla dorosłych wielokrotnego użytku | długość 1,5 m. Końce 22 mm/22 mm |  | 1 | szt | 10
22 | Rura oddechowa silikonowa pediatryczna wielokrotnego użytku | długość 1,5 m. Końce 10 mm/22 mm, średnica 10 mm. |  | 1 | szt | 10
23 | Y-pacjenta wielokrotnego użytku prosty | kompatybilny z rurami z pozycji 22 |  | 1 | szt | 10
24 | Y-pacjenta, poliamidowy,wielokrotnego użytku | kompatybilny z rurami z pozycji 21. Kątowy, bez portu luer-lock |  | 1 | szt | 10
RAZEM
* ilość sztuk w opakowaniu nie może przekraczac 2-miesiecznych potrzeb Zamawiającego.(np. 200 szt :24 miesięcy (x 2 ) = 16 szt w opakowaniu),nie dotyczy to sytuacji, w której Zamawiajacy określił wymaganą ilość w opakowaniu.
**W PRZYPADKU MOZLIWOŚCI ZAKUPU POJEDYNCZYCH SZTUK - NIEZALEŻNIE OD ILOŚCI SZTUK W OPAKOWANIU - NALEŻY TO WYRAŹNIE ZAZNACZYĆ W OFERCIE I WYCENIĆ ILOŚĆ SZTUK ZAPLANOWANĄ PRZEZ ZAMAWIAJĄCEGO
_________________________________________________
podpis i pieczęć upoważnionego Przedstawiciela

## P. 46-rurki
PAKIET NR 46- rurki anoskopowe i sigmoidoskopowe
Lp | przedmiot zamówienia | opis przedmiotu zamówienia | 1) nr katalogowy 2) nazwa własna przedm. zamów. 3) PRODUCENT | opakowanie (ilość sztuk w opakowaniu)* | Jednostka miary | przewidyw. ilość zamówienia** | Cena jedn. netto | stawka podatku VAT (w %) | Wartość netto | Wartość brutto
1 | Rurki anoskopowe j.u. | 85 x 20 mm. Wykonane z termoplastiku, przewodzi światło,dystalny koniec obturatora rurki zaokrąglony,skala długości na rurce. |  | 25 | szt | 100
2 | Rurki sigmoidoskopowe j.u. | 250 x 20 mm. Wykonane z termoplastiku, przewodzi światło,dystalny koniec obturatora rurki zaokrąglony,skala długości na rurce. |  | 25 | szt | 100
RAZEM
* ilość sztuk w opakowaniu nie może przekraczac 2-miesiecznych potrzeb Zamawiającego.(np. 200 szt :24 miesięcy (x 2 ) = 16 szt w opakowaniu),nie dotyczy to sytuacji, w której Zamawiajacy określił wymaganą ilość w opakowaniu.
**W PRZYPADKU MOZLIWOŚCI ZAKUPU POJEDYNCZYCH SZTUK - NIEZALEŻNIE OD ILOŚCI SZTUK W OPAKOWANIU - NALEŻY TO WYRAŹNIE ZAZNACZYĆ W OFERCIE I WYCENIĆ ILOŚĆ SZTUK ZAPLANOWANĄ PRZEZ ZAMAWIAJĄCEGO
_________________________________________________
podpis i pieczęć upoważnionego Przedstawiciela

## P. 47-elektrody
Pakiet 47-elektrody kompatybilne do resektoskopu urologicznego marki Richard Wolf posiadanego przez Zamawiającego
Lp | przedmiot zamówienia | opis przedmiotu zam. | 1) nr katalogowy 2) nazwa własna przedm. zamów. 3) PRODUCENT | opakowanie (ilość sztuk w opakowaniu)* | Jednostka miary | przewidyw. ilość zamówienia** | Cena jedn. netto | stawka podatku VAT (w %) | Wartość netto | Wartość brutto
1 | Elektroda tnąca monopolarna wielorazowa | 0,35 mm, do płaszczy 22/24 Fr., optyk 4 mm 30° |  | 1 | szt | 20
2 | Elektroda tnąca monopolarna wielorazowa | 0,35mm, do płaszczy 24/26 Fr., optyk 4 mm30°, |  | 1 | szt | 20
3 | Elektroda koagulująca, wałeczkowa, wielorazowa | do płaszczy 22/24 Fr. i 24/26 Fr., optyk 4 mm 30° |  | 1 | szt | 20
4 | Elektroda koagulująca, kulkowa, wielorazowa, | do płaszczy 22/24 Fr. i 24/26 Fr., optyk 4 mm 30° |  | 1 | szt | 20
5 | Elektroda tnąca, bipolarna, pojedyncza (bez ”daszka”) wielorazowa | do optyk o śr. 4 mm i kącie patrzenia 30°, pętla okrągła o śr. 0,3 mm, do płaszczy z ciągłym przepływem 24 Fr |  | 1 | szt | 20
6 | Elektroda tnąca, bipolarna, pojedyncza (bez”daszka”) wielorazowa, | do optyk o śr. 4 mm i kącie patrzenia 12 i 30°, pętla okrągła o śr. 0,3 mm, do płaszczy z ciągłym przepływem 26 Fr |  | 1 | szt | 20
7 | Elektroda koagulująca bipolarna, wielorazowa | do optyk o śr. 4 mm i kącie patrzenia 30°, do płaszczy z ciągłym przepływem 24 i 26 Fr |  | 1 | szt | 20
8 | Elektroda jednorazowa, tnąca, pętlowa | 0,25 mm (do guzów pęcherza), dla resektrów 24 i 26 Fr. |  | op=3szt | op | 15
9 | Elektroda waporyzująca, bipolarna, jednorazowa | Do optyk o kącie patrzenia 30º Do płaszczy od 22 Fr lub z ciągłym przepływem od 25,5 Fr |  | op=3szt | op | 15
[5 empty] | _______________________________________________ |  |  | RAZEM
* ilość sztuk w opakowaniu nie może przekraczac 2-miesiecznych potrzeb Zamawiającego.(np. 200 szt :24 miesięcy (x 2 ) = 16 szt w opakowaniu),nie dotyczy to sytuacji, w której Zamawiajacy określił wymaganą ilość w opakowaniu.
**W PRZYPADKU MOZLIWOŚCI ZAKUPU POJEDYNCZYCH SZTUK - NIEZALEŻNIE OD ILOŚCI SZTUK W OPAKOWANIU - NALEŻY TO WYRAŹNIE ZAZNACZYĆ W OFERCIE I WYCENIĆ ILOŚĆ SZTUK ZAPLANOWANĄ PRZEZ ZAMAWIAJĄCEGO
_________________________________________________
podpis i pieczęć upoważnionego Przedstawiciela

## P. 48-zestaw do drenażu
PAKIET NR 48- zestaw do drenażu
Lp | przedmiot zamówienia | opis przedmiotu zamówienia | 1) nr katalogowy 2) nazwa własna przedm. zamów. 3) PRODUCENT | opakowanie (ilość sztuk w opakowaniu)* | Jednostka miary | przewidyw. ilość zamówienia** | Cena jedn. netto | stawka podatku VAT (w %) | Wartość netto | Wartość brutto
1 | Zestaw do drenażu klatki piersiowej z niskooporową wahadłową zastawką jednokierunkową | Wyskalowana komora na wydzielinę 1000 ml z zaworem spustowym i możliwością wielokrotnego opróżniania komory do dodatkowego worka na wydzieliną 1000 ml. Mechaniczna regulacja siły ssania od 0 do 45 cm H20. Wskaźnik przecieku doopłucnowego, atuomatyczne zawory bezpieczeństwa; bańka ssąca informująca o stanie rozprężenia płuca. |  |  | szt | 200
2 | Worek na wydzielinę | Pojemność 1000 ml. Kombatybilny z zestawem drenażowym z pozycji 1 |  |  | szt | 200
RAZEM
* ilość sztuk w opakowaniu nie może przekraczac 2-miesiecznych potrzeb Zamawiającego.(np. 200 szt :24 miesięcy (x 2 ) = 16 szt w opakowaniu),nie dotyczy to sytuacji, w której Zamawiajacy określił wymaganą ilość w opakowaniu.
**W PRZYPADKU MOZLIWOŚCI ZAKUPU POJEDYNCZYCH SZTUK - NIEZALEŻNIE OD ILOŚCI SZTUK W OPAKOWANIU - NALEŻY TO WYRAŹNIE ZAZNACZYĆ W OFERCIE I WYCENIĆ ILOŚĆ SZTUK ZAPLANOWANĄ PRZEZ ZAMAWIAJĄCEGO
_________________________________________________
podpis i pieczęć upoważnionego Przedstawiciela

## P. 49-czujnik, opaska
PAKIET NR 49- czujnik, opaska
Lp | przedmiot zamówienia | opis przedmiotu zamówienia | 1) nr katalogowy 2) nazwa własna przedm. zamów. 3) PRODUCENT | opakowanie (ilość sztuk w opakowaniu)* | Jednostka miary | przewidyw. ilość zamówienia** | Cena jedn. netto | stawka podatku VAT (w %) | Wartość netto | Wartość brutto
1 | Wielorazowa opaska piankowa z rzepem do mocowania czujników typu Y | trzydziurkowa, uniwersalna |  | op=12szt | op | 30
2 | Czujnik SpO2 Nellcor OxiMax, j.u. | pediatryczny, 3-20 kg, klejowy |  | 1 | szt | 150
RAZEM
* ilość sztuk w opakowaniu nie może przekraczac 2-miesiecznych potrzeb Zamawiającego.(np. 200 szt :24 miesięcy (x 2 ) = 16 szt w opakowaniu),nie dotyczy to sytuacji, w której Zamawiajacy określił wymaganą ilość w opakowaniu.
**W PRZYPADKU MOZLIWOŚCI ZAKUPU POJEDYNCZYCH SZTUK - NIEZALEŻNIE OD ILOŚCI SZTUK W OPAKOWANIU - NALEŻY TO WYRAŹNIE ZAZNACZYĆ W OFERCIE I WYCENIĆ ILOŚĆ SZTUK ZAPLANOWANĄ PRZEZ ZAMAWIAJĄCEGO
_________________________________________________
podpis i pieczęć upoważnionego Przedstawiciela

## P. 50-łyżki do laryng. plast.
PAKIET NR 50- łyżki do laryngoskopu plastikowe
Lp | przedmiot zamówienia | opis przedmiotu zamówienia | 1) nr katalogowy 2) nazwa własna przedm. zamów. 3) PRODUCENT | opakowanie (ilość sztuk w opakowaniu)* | Jednostka miary | przewidyw. ilość zamówienia** | Cena jedn. netto | stawka podatku VAT (w %) | Wartość netto | Wartość brutto
1 | Łyżka do laryngoskopu jednorazowego użytku, typu MacIntosh, mikrobiologiczne czyste | Kompatybilna z rękojeściami w standardzie ISO 7376. Wykonana z PCV (bez ftalanów, sztywna, odporna na zagięcia i skręcanie. Światłowód akrylowy, o szerokim, owalnym przekroju od strony źródła światła, nieosłonięty,doświetlający wnętrze jamy ustnej i gardło. Łyżka posiada oznaczenie CE, symbol jednorazowego użycia oraz oznaczenie typu łyżki i rozmiar. Zakończenie łyżki atraumatyczne, wyraźnie zaokrąglone,pogrubione. Opakowanie foliowe, na którym znajduje się nr serii i data produkcji. Wymiary: 2 (długość całkowita 11,5 cm, długość robocza 9,7 cm, szerokość końcówki dystalnej 10,5 mm), rozmiar 3 (długośc całkowita 13,3 cm, długość robocza 11,7, szerokość końcówki dystalnej 10,5 mm), rozmiar 4 (długość całkowita 16,3, długość robocza 14,7 cm, szerokość końcówki dystalnej 10,5 mm). |  | 1 | szt | 4500
2 | Łyżka do laryngoskopu jednorazowego użytku, typu Miller, mikrobiologiczne czyste | Kompatybilna z rękojeściami w standardzie ISO 7376. Wykonana z PCV bez ftalanów, sztywna, odporna na zagięcia i skręcanie. Światłowód akrylowy, o szerokim, owalnym przekroju od strony źródła światła, nieosłonięty,doświetlający wnętrze jamy ustnej i gardło. Łyżka posiada oznaczenie CE, symbol jednorazowego użycia oraz oznaczenie typu łyżki i rozmiar. Zakończenie łyżki atraumatyczne, pogrubione. Opakowanie foliowe, na którym znajduje się nr serii i data produkcji |  | 1 | szt | 1500
3 | Rękojeść do laryngoskopu światłowodowego standardowa i mała z kartridżem w zielonym standardzie ISO 7376 | Wykonawca zaproponuje minimum dwa rozmiary. Zgodna z zielonym standardem ISO, z diodą LED, strumień świetlny 10,1 m, ergonomiczna rączka pokryta trwałym antypoślizgowym tworzywem pozbawionym lateksu i odpornym na proces sterylizacji. Zasilanie 2 bateriami AA. Baterie wyjmowane razem ze źródłem światła, z kartridżem. Możliwość sterylizacji. Gwarancja 5 lat |  | 1 | szt | 10
RAZEM
* ilość sztuk w opakowaniu nie może przekraczac 2-miesiecznych potrzeb Zamawiającego.(np. 200 szt :24 miesięcy (x 2 ) = 16 szt w opakowaniu),nie dotyczy to sytuacji, w której Zamawiajacy określił wymaganą ilość w opakowaniu.
**W PRZYPADKU MOZLIWOŚCI ZAKUPU POJEDYNCZYCH SZTUK - NIEZALEŻNIE OD ILOŚCI SZTUK W OPAKOWANIU - NALEŻY TO WYRAŹNIE ZAZNACZYĆ W OFERCIE I WYCENIĆ ILOŚĆ SZTUK ZAPLANOWANĄ PRZEZ ZAMAWIAJĄCEGO
_________________________________________________
podpis i pieczęć upoważnionego Przedstawiciela

## P. 51-łyżki do laryng. metal.
PAKIET NR 51- łyżki do laryngoskopu metalowe
Lp | przedmiot zamówienia | opis przedmiotu zamówienia | 1) nr katalogowy 2) nazwa własna przedm. zamów. 3) PRODUCENT | opakowanie (ilość sztuk w opakowaniu)* | Jednostka miary | przewidyw. ilość zamówienia** | Cena jedn. netto | stawka podatku VAT (w %) | Wartość netto | Wartość brutto
1 | Łyżka do laryngoskopu jednorazowego użytku | Światłowodowa (zielony standard) do laryngoskopu, typu Miller, metalowa (oprócz części łączącej łyżkę z laryngoskopem), mikrobiologicznie czysta, w opakowaniu typu folia – papier, rozmiary 00-4. |  | 1 | szt | 500
2 | Łyżka do laryngoskopu jednorazowego użytku | Światłowodowa (zielony standard) do laryngoskopu, typu MacIntosh, metalowa (oprócz części łączącej łyżkę z laryngoskopem), mikrobiologicznie czysta, w opakowaniu typu folia – papier, rozmiary 0-4. |  | 1 | szt | 1500
RAZEM
* ilość sztuk w opakowaniu nie może przekraczac 2-miesiecznych potrzeb Zamawiającego.(np. 200 szt :24 miesięcy (x 2 ) = 16 szt w opakowaniu),nie dotyczy to sytuacji, w której Zamawiajacy określił wymaganą ilość w opakowaniu.
**W PRZYPADKU MOZLIWOŚCI ZAKUPU POJEDYNCZYCH SZTUK - NIEZALEŻNIE OD ILOŚCI SZTUK W OPAKOWANIU - NALEŻY TO WYRAŹNIE ZAZNACZYĆ W OFERCIE I WYCENIĆ ILOŚĆ SZTUK ZAPLANOWANĄ PRZEZ ZAMAWIAJĄCEGO
_________________________________________________
podpis i pieczęć upoważnionego Przedstawiciela

## P. 52-akcesoria do biopsji
PAKIET NR 52-akcesoria do pistoletu Magnum produkcji Bard posiadanego przez Zamawiającego
Lp | przedmiot zamówienia | opis przedmiotu zamówienia | 1) nr katalogowy 2) nazwa własna przedm. zamów. 3) PRODUCENT | opakowanie (ilość sztuk w opakowaniu)* | Jednostka miary | przewidyw. ilość zamówienia** | Cena jedn. netto | stawka podatku VAT (w %) | Wartość netto | Wartość brutto
1 | Igła jednorazowego użytku, sterylna | Prowadząca do igły biopsyjnej, z gumowym znacznikiem głębokości od zmainy, rozmiar igły oznaczone kolorami. Rozmiary: 11G/7 cm, 11G/10 cm, 11G/13 cm, 13G/7 cm, 13G/8 cm, 13G/13,8 cm, 15G/7 cm, 15G/8 cm, 15G/13,8 cm, 17G/7 cm, 17G/13 cm, 17G/17,8 cm, 19G/7 cm, 19G/13 cm, 19G/17 cm. |  |  | szt | 50
2 | Igła ze znacznikiem jednorazowa, sterylna | Z klipami tytanowymi w różnych rozmiar i kształtach (np. pętli) z włóknami polimerowymi do identyfikacji miejsca po biopsji gruboigłowej umieszczone w penie. Rozmiary: 17G/10 cm, 17G/12 cm oraz igły z klipami tytanowymi w kształcie pętli z zastosowaniem przy MR bez włókien polimerowych w rozmiarach: 17G/10 cm, 17G/12 cm. |  |  | szt | 50
3 | Igła do biopsji jednorazowego użytku (w kolorze różowym) | rozmiar 18 G x 20 cm. Igła przeznaczona do użycia wyłącznie z przyrządem Bard Magnum. Igła sterylna i niepirogenna. Pakowana z przekładką rozporową. Końcówka igły lekko wygięta do tyłu. Igła pobiera wycinek 1,9 cm. |  |  | szt | 800
RAZEM
podpis i pieczęć upoważnionego Przedstawiciela
* ilość sztuk w opakowaniu nie może przekraczac 2-miesiecznych potrzeb Zamawiającego.(np. 200 szt :24 miesięcy (x 2 ) = 16 szt w opakowaniu),nie dotyczy to sytuacji, w której Zamawiajacy określił wymaganą ilość w opakowaniu.
**W PRZYPADKU MOZLIWOŚCI ZAKUPU POJEDYNCZYCH SZTUK - NIEZALEŻNIE OD ILOŚCI SZTUK W OPAKOWANIU - NALEŻY TO WYRAŹNIE ZAZNACZYĆ W OFERCIE I WYCENIĆ ILOŚĆ SZTUK ZAPLANOWANĄ PRZEZ ZAMAWIAJĄCEGO
_________________________________________________
podpis i pieczęć upoważnionego Przedstawiciela

## P. 53-zestaw do nefro, cysto
PAKIET NR 53-zestawy do nefrostomii, cystostomii
Lp | przedmiot zamówienia | opis przedmiotu zamówienia | 1) nr katalogowy 2) nazwa własna przedm. zamów. 3) PRODUCENT | opakowanie (ilość sztuk w opakowaniu)* | Jednostka miary | przewidyw. ilość zamówienia** | Cena jedn. netto | stawka podatku VAT (w %) | Wartość netto | Wartość brutto
1 | Zestaw do cystostomii, j.u., sterylny | Zestaw do cystostomii o składzie:cewnik typu Pigtail wykonany z poliuretanu bez balonu, skalpel,trokar rozrywalny,plaster mocujący, worek na mocz 2 l, zatyczka lub zacisk rozmiary od Ch 08 do Ch 14. |  |  | szt | 100
2 | Zestaw do nefrostomii z cewnikiem typu J, j.u., sterylny | Skład zestawu: 2 igły 18 G i 22 G, prowadnica Seldingera 0,038'', rozszerzadło z rozrywalną koszulką, cewnik J, kranik luer-lock tap oraz łacznik PVC, rozmiar CH10, CH12. |  |  | szt | 400
RAZEM
* ilość sztuk w opakowaniu nie może przekraczac 2-miesiecznych potrzeb Zamawiającego.(np. 200 szt :24 miesięcy (x 2 ) = 16 szt w opakowaniu),nie dotyczy to sytuacji, w której Zamawiajacy określił wymaganą ilość w opakowaniu.
**W PRZYPADKU MOZLIWOŚCI ZAKUPU POJEDYNCZYCH SZTUK - NIEZALEŻNIE OD ILOŚCI SZTUK W OPAKOWANIU - NALEŻY TO WYRAŹNIE ZAZNACZYĆ W OFERCIE I WYCENIĆ ILOŚĆ SZTUK ZAPLANOWANĄ PRZEZ ZAMAWIAJĄCEGO
_________________________________________________
podpis i pieczęć upoważnionego Przedstawiciela

## P. 54-staplery liniowe
PAKIET NR 54- staplery liniowe
Lp | przedmiot zamówienia | opis przedmiotu zamówienia | 1) nr katalogowy 2) nazwa własna przedm. zamów. 3) PRODUCENT | opakowanie (ilość sztuk w opakowaniu)* | Jednostka miary | przewidyw. ilość zamówienia** | Cena jedn. netto | stawka podatku VAT (w %) | Wartość netto | Wartość brutto
1 | Automatyczny stapler liniowy, j.u. | Długości linii szwu 45mm, z podwójną linią naprzemiennie ułożonych tytanowych zszywek wykonanych z drutu obustronnie spłaszczonego, załadowany ładunkiem do tkanki cienkiej (3,5mm przed zamknięciem, 1,5mm po zamknięciu) lub do tkanki grubej (4,8mm przed zamknięciem, 2,0mm po zamknięciu) , ze zintegrowaną pinezką ograniczającą wysuwanie tkanki opuszczaną manualnie lub automatycznie.Stapler posiada jedną dźwignię zamykająco-spustową. Wysokość zszywki do wyboru przy składaniu zamówienia. |  | 3 | szt | 120
2 | Automatyczny stapler liniowy, j.u. | stapler liniowy o długości linii szwu 60mm, z podwójną linią naprzemiennie ułożonych tytanowych zszywek wykonanych z drutu obustronnie spłaszczonego, załadowany ładunkiem do tkanki cienkiej (3,5mm przed zamknięciem, 1,5mm po zamknięciu) lub do tkanki grubej (4,8mm przed zamknięciem, 2,0mm po zamknięciu) , ze zintegrowaną pinezką ograniczającą wysuwanie tkanki opuszczaną manualnie lub automatycznie.Stapler posiada jedną dźwignię zamykająco-spustową.Wysokość zszywki do wyboru przy składaniu zamówienia. |  | 3 | szt | 120
3 | Ładunek do jednorazowego automatycznego staplera liniowego kompatybilny ze staplerem z pozycji 1 | z podwójną linią naprzemiennie ułożonych tytanowych zszywek wykonanych z drutu obustronnie spłaszczonego, do tkanki cienkiej (3,5mm przed zamknięciem, 1,5mm po zamknięciu) lub do tk. grubej (4,8mm przed zamknięciem, 2,0mm po zamknięciu). Zamawiający określi wysokość zszywki przy składaniu zamówienia |  |  | szt | 120
4 | Ładunek do jednorazowego automatycznego staplera liniowego kompatybilny ze staplerem z pozycji 2 | Ładunek do jednorazowego automatycznego staplera liniowego o długości linii szwu 60mm, z podwójną linią naprzemiennie ułożonych tytanowych zszywek wykonanych z drutu obustronnie spłaszczonego, do tkanki cienkiej (3,5mm przed zamknięciem, 1,5mm po zamknięciu) lub do tk. grubej (4,8mm przed zamknięciem, 2,0mm po zamknięciu). Ładunek kopatybilny ze staplerem opisanym w pozycji 3. Zamawiający określi wysokość zszywki przy składaniu zamówienia |  |  | szt | 120
RAZEM
* ilość sztuk w opakowaniu nie może przekraczac 2-miesiecznych potrzeb Zamawiającego.(np. 200 szt :24 miesięcy (x 2 ) = 16 szt w opakowaniu),nie dotyczy to sytuacji, w której Zamawiajacy określił wymaganą ilość w opakowaniu.
**W PRZYPADKU MOZLIWOŚCI ZAKUPU POJEDYNCZYCH SZTUK - NIEZALEŻNIE OD ILOŚCI SZTUK W OPAKOWANIU - NALEŻY TO WYRAŹNIE ZAZNACZYĆ W OFERCIE I WYCENIĆ ILOŚĆ SZTUK ZAPLANOWANĄ PRZEZ ZAMAWIAJĄCEGO
_________________________________________________
podpis i pieczęć upoważnionego Przedstawiciela

## P. 55-zestaw do odsysania
PAKIET NR 55-zestaw do odsysania w systemie zamkniętym
Lp | przedmiot zamówienia | opis przedmiotu zamówienia | 1) nr katalogowy 2) nazwa własna przedm. zamów. 3) PRODUCENT | opakowanie (ilość sztuk w opakowaniu)* | Jednostka miary | przewidyw. ilość zamówienia** | Cena jedn. netto | stawka podatku VAT (w %) | Wartość netto | Wartość brutto
1 | Cewnik do odsysania w układzie zamkniętym jednoświatłowy do rurek intubacyjnych, sterylny | rozmiar: 10F/57 cm, 12F/57 cm, 14F/57 cm, 16F/57 cm. Możliwość stosowania do 72 h, na uchwycie oznaczony rozmiar cewnika, skalowany, termoplastyczny miękki cewnik z gładkimi krawędziami. Cewnik wyposażony w otwór dystalny oraz 2 naprzeciwległe otwory boczne. |  |  | szt | 100
2 | Cewnik do odsysania w układzie zamkniętym jednoświatłowy do rurek tracheostomijnych, sterylny | rozmiar: 10F/30 cm, 12F/30 cm, 14F/30 cm, 16F/30 cm. Możliwość stosowania do 72 h, na uchwycie oznaczony rozmiar cewnika, skalowany, termoplastyczny miękki cewnik z gładkimi krawędziami. Cewnik wyposażony w otwór dystalny oraz 2 naprzeciwległe otwory boczne. |  |  | szt | 100
RAZEM
* ilość sztuk w opakowaniu nie może przekraczac 2-miesiecznych potrzeb Zamawiającego.(np. 200 szt :24 miesięcy (x 2 ) = 16 szt w opakowaniu),nie dotyczy to sytuacji, w której Zamawiajacy określił wymaganą ilość w opakowaniu.
**W PRZYPADKU MOZLIWOŚCI ZAKUPU POJEDYNCZYCH SZTUK - NIEZALEŻNIE OD ILOŚCI SZTUK W OPAKOWANIU - NALEŻY TO WYRAŹNIE ZAZNACZYĆ W OFERCIE I WYCENIĆ ILOŚĆ SZTUK ZAPLANOWANĄ PRZEZ ZAMAWIAJĄCEGO
_________________________________________________
podpis i pieczęć upoważnionego Przedstawiciela

## P. 56-asortyment do EMG
PAKIET NR 56-Asortyment do aparatu do EMG Keypoint Focus produkcji Alpine Biomed ApS posiadanego przez Zamawiającego
Lp | przedmiot zamówienia | opis przedmiotu zamówienia | 1) nr katalogowy 2) nazwa własna przedm. zamów. 3) PRODUCENT | opakowanie (ilość sztuk w opakowaniu)* | Jednostka miary | przewidyw. ilość zamówienia** | Cena jedn. netto | stawka podatku VAT (w %) | Wartość netto | Wartość brutto
1 | Elektroda pierścieniowa wielokrotnego użytku, duża z kablami | długość 1,2 m, 2 x pierścień palcowy, wtyk kabla 2 x 1,5 mm żeński TP |  | 1 | szt | 4
2 | Elektroda powierzchniowa uziemiająca metalowa z kablem wielokrotnego użytku | średnica elektrody 30 mm, długość kabla 1,5 m, wtyk żśeński TP 1,5 mm |  | 1 | szt | 4
3 | Kabel ekranowy (wielorazowego użytku) do koncenterycznych elektrod igłowych jednorazowych | długość 2,0 m, wtyk DIN/Pogo Pin |  | 1 | szt | 4
4 | Elektroda powierzchniowa jednorazowa do kabla z klamerkami | żelowana, samoprzylepna Ag/AgCl, rozmiar 22 x 32 |  | op.=100szt | op | 10
5 | Żel przewodzący do elektrod | 250 g |  | 1 | szt | 8
6 | Elekroda dyskowa wielokrotnego użytku z kablem | kabel o długość 1 m (wtyk 5 pin DIN), 2 x dysk 10 mm |  | 1 | szt | 2
7 | Żel ścierny | 114 g |  | 1 | szt | 6
8 | Bipolarna elektroda stymulująca wielokrotnego użytku powierzchniowa bipolarna ze zintegrowanym uchwytem | korki filcowe 2 x 6 mm, odstęp między korkami 23 mm, kabel ekranowy 2 m, wtyk kabla 5 pin DIN |  | 1 | szt | 4
9 | Kabel ekranowy do elektrod powierzchniowych typu HUSH | 3-żyłowy z klamerkami, długość 1,2 m |  | 1 | szt | 4
RAZEM
* ilość sztuk w opakowaniu nie może przekraczac 2-miesiecznych potrzeb Zamawiającego.(np. 200 szt :24 miesięcy (x 2 ) = 16 szt w opakowaniu),nie dotyczy to sytuacji, w której Zamawiajacy określił wymaganą ilość w opakowaniu.
**W PRZYPADKU MOZLIWOŚCI ZAKUPU POJEDYNCZYCH SZTUK - NIEZALEŻNIE OD ILOŚCI SZTUK W OPAKOWANIU - NALEŻY TO WYRAŹNIE ZAZNACZYĆ W OFERCIE I WYCENIĆ ILOŚĆ SZTUK ZAPLANOWANĄ PRZEZ ZAMAWIAJĄCEGO
_________________________________________________
podpis i pieczęć upoważnionego Przedstawiciela

## P. 57-asort do EMG (pak na poz)
PAKIET NR 57-Asortyment do aparatu do EMG Keypoint Focus produkcji Alpine Biomed ApS posiadanego przez Zamawiającego
MOŻNA SKŁADAĆ OFERTĘ NA KAŻDĄ POZYCJĘ OSOBNO!!!!!!
Lp | przedmiot zamówienia | opis przedmiotu zamówienia | 1) nr katalogowy 2) nazwa własna przedm. zamów. 3) PRODUCENT | opakowanie (ilość sztuk w opakowaniu)* | Jednostka miary | przewidyw. ilość zamówienia** | Cena jedn. netto | stawka podatku VAT (w %) | Wartość netto | Wartość brutto
1 | Elektroda igłowa koncentryczna jednorazowa | 0,46 x 37 mm |  | op.=25szt | op | 20
2 | Elektroda igłowa koncentryczna jednorazowa | 0,46 x 50 mm |  | op=25szt | op | 20
3 | Elektroda igłowa koncentryczna jednorazowa | 0,46 x 75 mm |  | op=25szt | op | 2
4 | Pasta przewodząca klejąca do elektrod | 3 x 114 g |  | op=3x114g | op | 2
5 | Elektroda powierzchniowa jednorazowa (bez przewodu) | pokryta żelem samoprzylepnym, rozmiar 20 x 20 mm |  | op=100szt | op | 10
* ilość sztuk w opakowaniu nie może przekraczac 2-miesiecznych potrzeb Zamawiającego.(np. 200 szt :24 miesięcy (x 2 ) = 16 szt w opakowaniu),nie dotyczy to sytuacji, w której Zamawiajacy określił wymaganą ilość w opakowaniu.
**W PRZYPADKU MOZLIWOŚCI ZAKUPU POJEDYNCZYCH SZTUK - NIEZALEŻNIE OD ILOŚCI SZTUK W OPAKOWANIU - NALEŻY TO WYRAŹNIE ZAZNACZYĆ W OFERCIE I WYCENIĆ ILOŚĆ SZTUK ZAPLANOWANĄ PRZEZ ZAMAWIAJĄCEGO
_________________________________________________
podpis i pieczęć upoważnionego Przedstawiciela

## P. 58-worki stomijne, urostom.
PAKIET NR 58-worki stomijne, urostomijne
Lp | przedmiot zamówienia | opis przedmiotu zamówienia | 1) nr katalogowy 2) nazwa własna przedm. zamów. 3) PRODUCENT | opakowanie (ilość sztuk w opakowaniu)* | Jednostka miary | przewidyw. ilość zamówienia** | Cena jedn. netto | stawka podatku VAT (w %) | Wartość netto | Wartość brutto
1 | Worek stomijny, j.u. | otwarty, przezroczysty z przylepcem hydrokoloidowym, z filtrem węglowym. Worek zabezpieczony wewnątrz folią ochroną. Wykonany z hydrofobowego materiału.Worek o prostym i symetrycznym kształcie z miękkimi krawędziami. wyposażony w plastikową zapinkę rzepowa niepochłaniającą zapachów. Istnieje możliwość docięcia przylepca od 20 mm do 70 mm. |  | 10 | szt | 300
2 | Worek urostomijny, j.u. | z kranikiem obrotowym (zabezpieczony plastikową zatyczką), w rozmiarze 45 mm, kompatybilny z płytką stomijną z pozycji 3, przeźroczysty,bez filtra.Z jednej strony worek pokryty jest siatką. Wyposażony w wewnętrzne zastawki antyzwrotne. |  | 10 | szt | 100
3 | Płytka do worka urostomijnego, j.u. | wielkość płytki 45 mm, wykonana z grubej warstwy materiału hydrokoloidowego. Otwór w płytce 10 mm. |  | 10 | szt | 100
RAZEM
* ilość sztuk w opakowaniu nie może przekraczac 2-miesiecznych potrzeb Zamawiającego.(np. 200 szt :24 miesięcy (x 2 ) = 16 szt w opakowaniu),nie dotyczy to sytuacji, w której Zamawiajacy określił wymaganą ilość w opakowaniu.
**W PRZYPADKU MOZLIWOŚCI ZAKUPU POJEDYNCZYCH SZTUK - NIEZALEŻNIE OD ILOŚCI SZTUK W OPAKOWANIU - NALEŻY TO WYRAŹNIE ZAZNACZYĆ W OFERCIE I WYCENIĆ ILOŚĆ SZTUK ZAPLANOWANĄ PRZEZ ZAMAWIAJĄCEGO
_________________________________________________
podpis i pieczęć upoważnionego Przedstawiciela

## P. 59-sprzęt laryngologiczny
PAKIET NR 59-sprzęt laryngologiczny
Lp | przedmiot zamówienia | opis przedmiotu zamówienia | 1) nr katalogowy 2) nazwa własna przedm. zamów. 3) PRODUCENT | opakowanie (ilość sztuk w opakowaniu)* | Jednostka miary | przewidyw. ilość zamówienia** | Cena jedn. netto | stawka podatku VAT (w %) | Wartość netto | Wartość brutto
1 | Rurki do tchawicy metalowe typu luer | z okienkiem, rozmiar 9 (średnica 13 mm, długość 90 mm) |  |  | szt | 10
2 | Rurki do tchawicy metalowe typu luer | z okienkiem, rozmiar 7 (średnica 11 mm, długość 70 mm), rozmiar 8 (średnica 12 mm, długość 80 mm). |  |  | szt | 10
3 | Rurki do tchawicy metalowe typu luer | przedłużona, rozmiar 8 (średnica 12 mm, długość 105 mm), rozmiar 7 (średnica 11 mm, długość 105 mm). |  |  | szt | 10
4 | Rurki do tchawicy metalowe typu luer | przedłużona, rozmiar 5 (średnica 9 mm, długość 105 mm), rozmiar 6 (średnica 10 mm, długość 105 mm), rozmiar 5 (średnica 9 mm, długość 110 mm) |  |  | szt | 10
5 | Rurki do tchawicy metalowe typu luer | przedłużona, rozmiar 5 (średnica 9 mm, długość 130 mm), rozmiar 6 (średnica 10 mm, długość 130 mm) |  |  | szt | 10
6 | Szczotka do rurek | zagięta/mała, duża |  |  | szt | 20
7 | Lusterko krtaniowe z uchwytem, metalowe | o średnicach: 8 mm, 10 mm, 12 mm, 14 mm, 16 mm, 18 mm,20 mm, 22 mm, 24 mm, 26 mm, 28 mm, 30 mm |  |  | szt | 50
8 | Haczyk uszny typ Lucea, metalowy | mały, duży ,średni |  |  | szt | 50
9 | Watotrzymacz skrętny, metalowy | śednica 1,5 mm długość 140-180 mm |  |  | szt | 20
RAZEM
* ilość sztuk w opakowaniu nie może przekraczac 2-miesiecznych potrzeb Zamawiającego.(np. 200 szt :24 miesięcy (x 2 ) = 16 szt w opakowaniu),nie dotyczy to sytuacji, w której Zamawiajacy określił wymaganą ilość w opakowaniu.
**W PRZYPADKU MOZLIWOŚCI ZAKUPU POJEDYNCZYCH SZTUK - NIEZALEŻNIE OD ILOŚCI SZTUK W OPAKOWANIU - NALEŻY TO WYRAŹNIE ZAZNACZYĆ W OFERCIE I WYCENIĆ ILOŚĆ SZTUK ZAPLANOWANĄ PRZEZ ZAMAWIAJĄCEGO
_________________________________________________
podpis i pieczęć upoważnionego Przedstawiciela

## P. 60-ładunki
PAKIET NR 60-ładunki
Lp | przedmiot zamówienia | opis przedmiotu zamówienia | 1) nr katalogowy 2) nazwa własna przedm. zamów. 3) PRODUCENT | opakowanie (ilość sztuk w opakowaniu)* | Jednostka miary | przewidyw. ilość zamówienia** | Cena jedn. netto | stawka podatku VAT (w %) | Wartość netto | Wartość brutto
1 | Rękojeść do ładunków staplerów jednorazowych, j.u. | wspólna dla ładunków prostych i z artykulacją, z funkcją graspera (dla rękojeści laparoskopowych), z możliwością ponownego ładowania do 25 razy, o średnicy trzonu 12 mm, z możliwością rotacji o 360°, dostępna w 3 długościach. Zamawiający określi długość przy składaniu zamówienia. |  |  | szt | 24
2 | Ładunki do staplerów laparoskopowych zamykająco-tnące z nożem w magazynku, j.u. | umieszczające 6 rzędów tytanowych zszywek o 3 różnych wysokościach (3 + 3), o długości linii szwów 60 mm lub 45mm , posiadające artykulację 45° w dwie strony, o wysokości zszywek przed zamknięciem 2,0-2,5-3,0 mm, przeznaczone do tkanki o grubości naczyniowej i średniej, podlegającej kompresji w zakresie 0,88-1,0-1,5 mm lub o wysokości zszywek przed zamknięciem 3,0-3,5-4,0 mm, przeznaczone do tkanki o grubości średniej i grubej, podlegającej kompresji w zakresie 1,5-1,8-2,25 mm pasujące do jednej uniwersalnej rękojeści dla wszystkich rodzajów ładunków (dostępnej w 3 długościach). Zamawiający określi długość ładunku oraz wysokość zszywki przy składaniu zamówienia |  |  | szt | 24
3 | Ładunki do staplerów laparoskopowych zamykająco-tnące z nożem w magazynku, j.u. | umieszczające 6 rzędów tytanowych zszywek (3 + 3), o długości linii szwów 45 mm lub 60 mm, posiadające artykulację 45° w dwie strony, o wysokości zszywek przed zamknięciem 3,5 mm, a po zamknięciu 1,5 mm, pasujące do jednej uniwersalnej rękojeści dla wszystkich rodzajów ładunków. Zamawiający określi długość ładunku przy składaniu zamówienia. |  |  | szt | 12
4 | Ładunek radialny z nożem, j.u. | ładunek posiada dwie potrójne linie zszywek o długości ok 60 mm do uniwersalnego staplera endoskopowego. Zszywki o wysokości 3,0-3,5-4,0 mm przed zamknięciem do tkanki średnio- grubej. |  |  | szt | 24
RAZEM
* ilość sztuk w opakowaniu nie może przekraczac 2-miesiecznych potrzeb Zamawiającego.(np. 200 szt :24 miesięcy (x 2 ) = 16 szt w opakowaniu),nie dotyczy to sytuacji, w której Zamawiajacy określił wymaganą ilość w opakowaniu.
**W PRZYPADKU MOZLIWOŚCI ZAKUPU POJEDYNCZYCH SZTUK - NIEZALEŻNIE OD ILOŚCI SZTUK W OPAKOWANIU - NALEŻY TO WYRAŹNIE ZAZNACZYĆ W OFERCIE I WYCENIĆ ILOŚĆ SZTUK ZAPLANOWANĄ PRZEZ ZAMAWIAJĄCEGO
_________________________________________________
podpis i pieczęć upoważnionego Przedstawiciela

## P. 61-sprzęt do karetek
PAKIET NR 61-sprzęt do karetek
Lp | przedmiot zamówienia | opis przedmiotu zamówienia | 1) nr katalogowy 2) nazwa własna przedm. zamów. 3) PRODUCENT | opakowanie (ilość sztuk w opakowaniu)* | Jednostka miary | przewidyw. ilość zamówienia** | Cena jedn. netto | stawka podatku VAT (w %) | Wartość netto | Wartość brutto
1 | Zestaw porodowy, j.u. | Zestaw składa się z 3 części. 1 część:1 podkład chłonny 40 x 60 cm,1 podkład papierowy 60 x 60 cm,2 papierowe ręczniki do rąk 40 x 40 cm,2 pary sterylnych rękawiczek lateksowych w rozmiarze 7 – 7,5. 2 część: 1 gruszka do odsysania wydzieliny,4 zaciski pępowinowe,4 gaziki 15 x 15 cm,1 nożyczki 12 cm. 3 część:1 opaska identyfikacyjna dla noworodków,1 kocyk dla noworodka 100 x 60 cm,2 chusteczki papierowe 11 x 20 cm,1 pielucha dla noworodka,1 podpaska higieniczna siatkowa 20 x 7 cm,1 torba foliowa na łożysko 50 x 3. |  | 1 | szt | 20
2 | Filtr j.u. do ssaka Boscarol | - |  | 1 | szt | 20
RAZEM
* ilość sztuk w opakowaniu nie może przekraczac 2-miesiecznych potrzeb Zamawiającego.(np. 200 szt :24 miesięcy (x 2 ) = 16 szt w opakowaniu),nie dotyczy to sytuacji, w której Zamawiajacy określił wymaganą ilość w opakowaniu.
**W PRZYPADKU MOZLIWOŚCI ZAKUPU POJEDYNCZYCH SZTUK - NIEZALEŻNIE OD ILOŚCI SZTUK W OPAKOWANIU - NALEŻY TO WYRAŹNIE ZAZNACZYĆ W OFERCIE I WYCENIĆ ILOŚĆ SZTUK ZAPLANOWANĄ PRZEZ ZAMAWIAJĄCEGO
_________________________________________________
podpis i pieczęć upoważnionego Przedstawiciela

## P. 62-akcesoria do USG
PAKIET NR 62-akcesoria do aparatru USG UD-8000 posiadanego przez Zamawiającego
Lp | przedmiot zamówienia | opis przedmiotu zamówienia | 1) nr katalogowy 2) nazwa własna przedm. zamów. 3) PRODUCENT | opakowanie (ilość sztuk w opakowaniu)* | Jednostka miary | przewidyw. ilość zamówienia** | Cena jedn. netto | stawka podatku VAT (w %) | Wartość netto | Wartość brutto
1 | Jednorazowa nakładka/mambrana na głowicę UBM | Nakładki/membrany do aparatu USG UD-8000 producenta Tomey Corporation (Japonia). |  | op=50szt | op | 5
2 | Immersyjne nakładki do biometrii | Nakładki do aparatu USG UD-8000 producenta Tomey Corporation (Jaoponia). |  | op=20szt | op | 5
RAZEM
* ilość sztuk w opakowaniu nie może przekraczac 2-miesiecznych potrzeb Zamawiającego.(np. 200 szt :24 miesięcy (x 2 ) = 16 szt w opakowaniu),nie dotyczy to sytuacji, w której Zamawiajacy określił wymaganą ilość w opakowaniu.
**W PRZYPADKU MOZLIWOŚCI ZAKUPU POJEDYNCZYCH SZTUK - NIEZALEŻNIE OD ILOŚCI SZTUK W OPAKOWANIU - NALEŻY TO WYRAŹNIE ZAZNACZYĆ W OFERCIE I WYCENIĆ ILOŚĆ SZTUK ZAPLANOWANĄ PRZEZ ZAMAWIAJĄCEGO
_________________________________________________
podpis i pieczęć upoważnionego Przedstawiciela

## P. 63-zestawy do podgrzew. pł.
PAKIET NR 63-zestawy do podgrzewania płynów wraz z użyczeniem urządzenia do podgrzewania płynów
Lp | przedmiot zamówienia | opis przedmiotu zamówienia | 1) nr katalogowy 2) nazwa własna przedm. zamów. 3) PRODUCENT | opakowanie (ilość sztuk w opakowaniu)* | Jednostka miary | przewidyw. ilość zamówienia** | Cena jedn. netto | stawka podatku VAT (w %) | Wartość netto | Wartość brutto
1 | Wysokiej jakości pełnobarierowa sterylna osłona do podgrzewania płynów płuczących. Obłożenie o wymiarach 136 cm x136 cm. Obłożenie zintegrowane (zgrzew 2cm szerokości) ze sztywną misą o średnicy 35cm. Misa wyposażona w 5 wytłoczeń mocujących i 2 wytłoczenia uruchamiające na dnie. Rant usztywniający misę 2,5cm, misa o pojemności 6l (wyposażona w skalę).Produkt kompatybilny (potwierdzony przez producenta urządzenia) z podgrzewaczem. |  |  | op=5szt | op | 20
RAZEM
Wykonawca użyczy Zamawiającemu urządzenie na czas trwania umowy
Wartość brutto użyczonego urządzenia |  |  |  | Wykonawca musi wypełnić tabelę obok
Nazwa własna urządzenia, model, producent, kraj pochodzenia, rok produkcji
Zamawiający wymaga:
1.aby dostarczone urządzenie pochodziło od tego samego producenta co misy
2.urządzenie pownno posiadać co najmniej dwa otwory boczne na butelki o pojemności do 1,5 l.
3.aby urządzenie posiadało podwójny hamulec oraz przewód zasilający o długości minimum 7 m
4.urządzenie wyposażone w regulację temperatury w przedziale 37- 43° i odczytu z dokładnością do 0,1°.
* ilość sztuk w opakowaniu nie może przekraczac 2-miesiecznych potrzeb Zamawiającego.(np. 200 szt :24 miesięcy (x 2 ) = 16 szt w opakowaniu),nie dotyczy to sytuacji, w której Zamawiajacy określił wymaganą ilość w opakowaniu.
**W PRZYPADKU MOZLIWOŚCI ZAKUPU POJEDYNCZYCH SZTUK - NIEZALEŻNIE OD ILOŚCI SZTUK W OPAKOWANIU - NALEŻY TO WYRAŹNIE ZAZNACZYĆ W OFERCIE I WYCENIĆ ILOŚĆ SZTUK ZAPLANOWANĄ PRZEZ ZAMAWIAJĄCEGO
_________________________________________________
podpis i pieczęć upoważnionego Przedstawiciela

## P. 64-wkłady do strzyk. OPTIVAN
PAKIET NR 64-wkłady do strzykawki automatycznej OPTIVANTAGE posiadaneJ przez Zamawiającego
Lp | przedmiot zamówienia | opis przedmiotu zamówienia | 1) nr katalogowy 2) nazwa własna przedm. zamów. 3) PRODUCENT | opakowanie (ilość sztuk w opakowaniu)* | Jednostka miary | przewidyw. ilość zamówienia** | Cena jedn. netto | stawka podatku VAT (w %) | Wartość netto | Wartość brutto
1 | Zestaw jednorazowy do strzykawki automatycznej OPTIVANTAGE | Wkład o poj 200 ml, złącza do napełniania środkiem cieniującym z drenem dł.150cm |  | op=50 szt | op | 48
2 | Zestaw jednorazowy do strzykawki automatycznej OPTIVANTAGE | Przedłużacz niskociśnieniowy kompatybilny z wkładami |  | op=50 szt | op | 2
3 | Zestaw jednorazowy do strzykawki automatycznej OPTIVANTAGE | 2 wkłady o pojemności 200ml, złącza do napełniania środkiem cieniującym , z drenem Y z podwójnym zaworem |  | op=20 szt | op | 3
RAZEM
* ilość sztuk w opakowaniu nie może przekraczac 2-miesiecznych potrzeb Zamawiającego.(np. 200 szt :24 miesięcy (x 2 ) = 16 szt w opakowaniu),nie dotyczy to sytuacji, w której Zamawiajacy określił wymaganą ilość w opakowaniu.
**W PRZYPADKU MOZLIWOŚCI ZAKUPU POJEDYNCZYCH SZTUK - NIEZALEŻNIE OD ILOŚCI SZTUK W OPAKOWANIU - NALEŻY TO WYRAŹNIE ZAZNACZYĆ W OFERCIE I WYCENIĆ ILOŚĆ SZTUK ZAPLANOWANĄ PRZEZ ZAMAWIAJĄCEGO
_________________________________________________
podpis i pieczęć upoważnionego Przedstawiciela